## Techno-oekonomische Daten
Bez. | Wert | Kommentar
PV Anlage |  | für die Anlage muss im sheet "Zeitreihen" eine Erzeugungszeitreihe gegeben werden
Leistung PV [kWp] | 2721
Investitionskosten PV gesamt [€] |  | für bestehende Anlagen, deren Kosten nicht miteinbezogen werden sollen, kann dieses Feld leer bleiben
Lebensdauer PV [Jahre] | 25
PV Degradationsfaktor EOL | 1 | Effizienz des Moduls am Lebensende im Vgl. zum Neuzustand; die PV Erzeugung wird als Mittelwert über die Lebensdauer berechnet (1: keine Degraddation)
-
Batteriespeicher |  | Speicherkapazität kann entweder fix vorgegeben werden, oder mit optimiert werden
Investitionskosten BS [€/kWh] | 400 | Für die Optimierung der Speicherkapazität wird ein linearer Zusammenhang für €/kWh angenommen. Diese Optimierung kann genutzt werden um eine sinnvolle Kapazität zu schätzen. Im zweiten Run kann dann mit einer fixen Speicherkapazität gerechnet werden
Leistung Wechselrichter BS [kW] |  | Für die Rechnung mit fixem Speicher, Feld bleibt bei Speicheroptimierung leer
Kapazität BS [kWh] |  | Für die Rechnung mit fixem Speicher, Feld bleibt bei Speicheroptimierung leer
max. C-rate | 0.5
Effizienz (Round trip) | 0.875
Zyklen pro Tag | 2
Lebensdauer BS [Jahre] | 8
-
Stromkosten
Arbeitspreis Beschaffung [ct./kWh] | 9 | für die Berechnung des dynamischen Stromtarifs, werden als Arbeitspreis der Beschaffung die DayAhead Preise des Jahres 2024 hergenommen
Netzentgelte Arbeitspreis [ct./kWh] | 2
Netzentgelte Leistungspreis [€/kW] | 200
Abgaben [ct./kWh] | 3.3 | Summe aller anderen Abgaben wie Stromsteuer, KWK-Unlage, etc.
Benutzungsdauer größer 2500h | 1 | 1: ja / 0: nein, es wird die Bedingung von >2500h in der Optimierung vorgegeben
-
-
Ökonomie
Kalkulationszins | 0.06
-

## Hochlastzeitfenster
Periode | Frühling |  | Sommer |  | Herbst |  | Winter
| Start | Ende | Start | Ende | Start | Ende | Start | Ende
Datum | 01.03. | 31.05. | 01.06. | 31.08. | 01.09. | 30.11. | 01.12. | 29.02.
| Start | Ende | Start | Ende | Start | Ende | Start | Ende
HLZF 1 | 9:45 | 13:00 |  |  | 11:00 | 14:00 | 9:30 | 9:45
HLZF 2 | 18:30 | 19:00 |  |  | 14:45 | 15:15
HLZF 3 |  |  |  |  | 16:45 | 20:00
HLZF 4
HLZF 5

## Zeitreihen
| Lastgang [kW] | PV-Erzeugung [kW] | Day-Ahead Preise [€/MWh]
Jahressumme [kWh] | 1000000 | 1000000
Mittelwert | 113.8434 | 113.8434 | 78.512
Max. | 278.9242 | 725.6366 | 936.28
Min. | 9.2359 | 0 | -135.45
2024-01-01 | 28.816 | 0 | 0.1
2024-01-01 00:15 | 30.0721 | 0 | 0.1
2024-01-01 00:30 | 29.0377 | 0 | 0.1
2024-01-01 00:45 | 29.6288 | 0 | 0.1
2024-01-01 01:00 | 28.5943 | 0 | 0.01
2024-01-01 01:15 | 29.1854 | 0 | 0.01
2024-01-01 01:30 | 29.2593 | 0 | 0.01
2024-01-01 01:45 | 29.1116 | 0 | 0.01
2024-01-01 02:00 | 29.0377 | 0 | 0
2024-01-01 02:15 | 29.8504 | 0 | 0
2024-01-01 02:30 | 28.6682 | 0 | 0
2024-01-01 02:45 | 29.7765 | 0 | 0
2024-01-01 03:00 | 29.2593 | 0 | -0.01
2024-01-01 03:15 | 28.8899 | 0 | -0.01
2024-01-01 03:30 | 31.1065 | 0 | -0.01
2024-01-01 03:45 | 29.6288 | 0 | -0.01
2024-01-01 04:00 | 29.6288 | 0 | -0.03
2024-01-01 04:15 | 29.9982 | 0 | -0.03
2024-01-01 04:30 | 29.0377 | 0 | -0.03
2024-01-01 04:45 | 30.0721 | 0 | -0.03
2024-01-01 05:00 | 30.811 | 0 | -0.02
2024-01-01 05:15 | 29.7027 | 0 | -0.02
2024-01-01 05:30 | 31.7715 | 0 | -0.02
2024-01-01 05:45 | 29.9243 | 0 | -0.02
2024-01-01 06:00 | 30.2199 | 0 | -0.05
2024-01-01 06:15 | 30.2937 | 0 | -0.05
2024-01-01 06:30 | 30.5154 | 0 | -0.05
2024-01-01 06:45 | 31.2543 | 0 | -0.05
2024-01-01 07:00 | 29.2593 | 0 | -0.02
2024-01-01 07:15 | 29.7027 | 0 | -0.02
2024-01-01 07:30 | 30.0721 | 0 | -0.02
2024-01-01 07:45 | 28.7421 | 0 | -0.02
2024-01-01 08:00 | 30.5154 | 0 | 0
2024-01-01 08:15 | 29.0377 | 0.19401 | 0
2024-01-01 08:30 | 29.1116 | 0.38835 | 0
2024-01-01 08:45 | 30.2199 | 0.58236 | 0
2024-01-01 09:00 | 28.151 | 0.77637 | 0.04
2024-01-01 09:15 | 30.2199 | 2.2384 | 0.04
2024-01-01 09:30 | 29.0377 | 3.7009 | 0.04
2024-01-01 09:45 | 29.3332 | 5.1629 | 0.04
2024-01-01 10:00 | 29.8504 | 6.625 | 0.06
2024-01-01 10:15 | 29.1116 | 8.4011 | 0.06
2024-01-01 10:30 | 29.2593 | 10.1772 | 0.06
2024-01-01 10:45 | 28.9638 | 11.9529 | 0.06
2024-01-01 11:00 | 28.5205 | 13.729 | 0.54
2024-01-01 11:15 | 29.6288 | 15.1911 | 0.54
2024-01-01 11:30 | 28.0771 | 16.6535 | 0.54
2024-01-01 11:45 | 29.9243 | 18.1156 | 0.54
2024-01-01 12:00 | 28.6682 | 19.5777 | 2.24
2024-01-01 12:15 | 28.2988 | 20.55 | 2.24
2024-01-01 12:30 | 29.6288 | 21.5224 | 2.24
2024-01-01 12:45 | 28.5943 | 22.4948 | 2.24
2024-01-01 13:00 | 29.1854 | 23.4672 | 1.96
2024-01-01 13:15 | 29.6288 | 22.7941 | 1.96
2024-01-01 13:30 | 29.0377 | 22.1211 | 1.96
2024-01-01 13:45 | 30.5154 | 21.4481 | 1.96
2024-01-01 14:00 | 28.8899 | 20.775 | 1.04
2024-01-01 14:15 | 29.7765 | 19.3563 | 1.04
2024-01-01 14:30 | 29.481 | 17.9376 | 1.04
2024-01-01 14:45 | 28.6682 | 16.5192 | 1.04
2024-01-01 15:00 | 29.3332 | 15.1004 | 3.66
2024-01-01 15:15 | 28.816 | 13.2373 | 3.66
2024-01-01 15:30 | 29.1116 | 11.3742 | 3.66
2024-01-01 15:45 | 29.5549 | 9.5111 | 3.66
2024-01-01 16:00 | 28.6682 | 7.6481 | 43.06
2024-01-01 16:15 | 28.8899 | 5.9993 | 43.06
2024-01-01 16:30 | 28.9638 | 4.3502 | 43.06
2024-01-01 16:45 | 30.0721 | 2.7011 | 43.06
2024-01-01 17:00 | 29.1854 | 1.0521 | 49.93
2024-01-01 17:15 | 29.9243 | 0.78904 | 49.93
2024-01-01 17:30 | 29.4071 | 0.52603 | 49.93
2024-01-01 17:45 | 30.146 | 0.26301 | 49.93
2024-01-01 18:00 | 29.4071 | 0 | 58
2024-01-01 18:15 | 29.481 | 0 | 58
2024-01-01 18:30 | 30.2937 | 0 | 58
2024-01-01 18:45 | 29.3332 | 0 | 58
2024-01-01 19:00 | 29.1854 | 0 | 54.25
2024-01-01 19:15 | 29.8504 | 0 | 54.25
2024-01-01 19:30 | 28.5205 | 0 | 54.25
2024-01-01 19:45 | 30.8848 | 0 | 54.25
2024-01-01 20:00 | 28.7421 | 0 | 48.01
2024-01-01 20:15 | 28.7421 | 0 | 48.01
2024-01-01 20:30 | 30.146 | 0 | 48.01
2024-01-01 20:45 | 28.7421 | 0 | 48.01
2024-01-01 21:00 | 29.7765 | 0 | 42.95
2024-01-01 21:15 | 29.9982 | 0 | 42.95
2024-01-01 21:30 | 29.481 | 0 | 42.95
2024-01-01 21:45 | 32.2887 | 0 | 42.95
2024-01-01 22:00 | 30.3676 | 0 | 47.09
2024-01-01 22:15 | 30.5893 | 0 | 47.09
2024-01-01 22:30 | 30.2199 | 0 | 47.09
2024-01-01 22:45 | 29.9243 | 0 | 47.09
2024-01-01 23:00 | 30.4415 | 0 | 35.55
2024-01-01 23:15 | 29.1116 | 0 | 35.55
2024-01-01 23:30 | 29.9982 | 0 | 35.55
2024-01-01 23:45 | 29.9982 | 0 | 35.55
2024-01-02 | 28.5943 | 0 | 30.59
2024-01-02 00:15 | 30.4415 | 0 | 30.59
2024-01-02 00:30 | 29.3332 | 0 | 30.59
2024-01-02 00:45 | 29.2593 | 0 | 30.59
2024-01-02 01:00 | 29.8504 | 0 | 20.07
2024-01-02 01:15 | 28.9638 | 0 | 20.07
2024-01-02 01:30 | 29.7765 | 0 | 20.07
2024-01-02 01:45 | 29.5549 | 0 | 20.07
2024-01-02 02:00 | 28.8899 | 0 | 31.03
2024-01-02 02:15 | 29.3332 | 0 | 31.03
2024-01-02 02:30 | 28.4466 | 0 | 31.03
2024-01-02 02:45 | 29.9982 | 0 | 31.03
2024-01-02 03:00 | 37.6825 | 0 | 18.39
2024-01-02 03:15 | 40.9335 | 0 | 18.39
2024-01-02 03:30 | 42.559 | 0 | 18.39
2024-01-02 03:45 | 41.0074 | 0 | 18.39
2024-01-02 04:00 | 40.7118 | 0 | 11.08
2024-01-02 04:15 | 40.3424 | 0 | 11.08
2024-01-02 04:30 | 40.7857 | 0 | 11.08
2024-01-02 04:45 | 53.1249 | 0 | 11.08
2024-01-02 05:00 | 55.9326 | 0 | 13.78
2024-01-02 05:15 | 57.3365 | 0 | 13.78
2024-01-02 05:30 | 64.208 | 0 | 13.78
2024-01-02 05:45 | 77.5816 | 0 | 13.78
2024-01-02 06:00 | 82.4581 | 0 | 47.63
2024-01-02 06:15 | 83.7142 | 0 | 47.63
2024-01-02 06:30 | 98.0483 | 0 | 47.63
2024-01-02 06:45 | 115.5596 | 0 | 47.63
2024-01-02 07:00 | 114.3035 | 0 | 58.1
2024-01-02 07:15 | 119.6234 | 0 | 58.1
2024-01-02 07:30 | 121.5444 | 0 | 58.1
2024-01-02 07:45 | 145.7055 | 0 | 58.1
2024-01-02 08:00 | 144.5234 | 0 | 65.67
2024-01-02 08:15 | 157.9708 | 0.20501 | 65.67
2024-01-02 08:30 | 164.8423 | 0.41002 | 65.67
2024-01-02 08:45 | 163.8818 | 0.61503 | 65.67
2024-01-02 09:00 | 165.8029 | 0.82004 | 64.73
2024-01-02 09:15 | 167.4284 | 6.576 | 64.73
2024-01-02 09:30 | 175.4821 | 12.3323 | 64.73
2024-01-02 09:45 | 183.9791 | 18.0882 | 64.73
2024-01-02 10:00 | 178.3637 | 23.8445 | 68.98
2024-01-02 10:15 | 167.9456 | 29.7928 | 68.98
2024-01-02 10:30 | 182.8708 | 35.7411 | 68.98
2024-01-02 10:45 | 178.7331 | 41.6898 | 68.98
2024-01-02 11:00 | 169.1278 | 47.6381 | 73.54
2024-01-02 11:15 | 169.5711 | 52.2513 | 73.54
2024-01-02 11:30 | 167.7978 | 56.8645 | 73.54
2024-01-02 11:45 | 166.1723 | 61.4778 | 73.54
2024-01-02 12:00 | 162.2563 | 66.091 | 78.16
2024-01-02 12:15 | 174.5216 | 66.9074 | 78.16
2024-01-02 12:30 | 183.3141 | 67.7237 | 78.16
2024-01-02 12:45 | 170.0144 | 68.5401 | 78.16
2024-01-02 13:00 | 176.0732 | 69.3565 | 78.87
2024-01-02 13:15 | 173.9305 | 67.085 | 78.87
2024-01-02 13:30 | 174.0782 | 64.8139 | 78.87
2024-01-02 13:45 | 176.8121 | 62.5425 | 78.87
2024-01-02 14:00 | 174.0043 | 60.2714 | 79.24
2024-01-02 14:15 | 172.231 | 56.4508 | 79.24
2024-01-02 14:30 | 166.7634 | 52.6303 | 79.24
2024-01-02 14:45 | 163.8079 | 48.8098 | 79.24
2024-01-02 15:00 | 165.064 | 44.9896 | 79.96
2024-01-02 15:15 | 163.5124 | 39.7013 | 79.96
2024-01-02 15:30 | 173.6349 | 34.4134 | 79.96
2024-01-02 15:45 | 174.0043 | 29.1251 | 79.96
2024-01-02 16:00 | 170.1622 | 23.8372 | 83.46
2024-01-02 16:15 | 158.0447 | 18.1719 | 83.46
2024-01-02 16:30 | 159.818 | 12.5063 | 83.46
2024-01-02 16:45 | 157.2319 | 6.841 | 83.46
2024-01-02 17:00 | 161.6652 | 1.1754 | 80.92
2024-01-02 17:15 | 161.0002 | 0.88171 | 80.92
2024-01-02 17:30 | 159.6702 | 0.5877 | 80.92
2024-01-02 17:45 | 161.0741 | 0.29401 | 80.92
2024-01-02 18:00 | 157.4536 | 0 | 74.95
2024-01-02 18:15 | 155.6803 | 0 | 74.95
2024-01-02 18:30 | 155.3848 | 0 | 74.95
2024-01-02 18:45 | 157.3797 | 0 | 74.95
2024-01-02 19:00 | 155.0892 | 0 | 63.18
2024-01-02 19:15 | 156.8625 | 0 | 63.18
2024-01-02 19:30 | 160.3352 | 0 | 63.18
2024-01-02 19:45 | 168.0934 | 0 | 63.18
2024-01-02 20:00 | 167.1328 | 0 | 57.11
2024-01-02 20:15 | 155.902 | 0 | 57.11
2024-01-02 20:30 | 156.3453 | 0 | 57.11
2024-01-02 20:45 | 156.7147 | 0 | 57.11
2024-01-02 21:00 | 133.8836 | 0 | 46.89
2024-01-02 21:15 | 135.4352 | 0 | 46.89
2024-01-02 21:30 | 136.913 | 0 | 46.89
2024-01-02 21:45 | 139.4251 | 0 | 46.89
2024-01-02 22:00 | 139.6468 | 0 | 40
2024-01-02 22:15 | 136.3958 | 0 | 40
2024-01-02 22:30 | 140.0901 | 0 | 40
2024-01-02 22:45 | 139.6468 | 0 | 40
2024-01-02 23:00 | 139.8685 | 0 | 7.43
2024-01-02 23:15 | 154.6459 | 0 | 7.43
2024-01-02 23:30 | 157.8969 | 0 | 7.43
2024-01-02 23:45 | 143.415 | 0 | 7.43
2024-01-03 | 140.4596 | 0 | -0.08
2024-01-03 00:15 | 141.0507 | 0 | -0.08
2024-01-03 00:30 | 136.9869 | 0 | -0.08
2024-01-03 00:45 | 131.5931 | 0 | -0.08
2024-01-03 01:00 | 153.5376 | 0 | -1.23
2024-01-03 01:15 | 159.9658 | 0 | -1.23
2024-01-03 01:30 | 145.1144 | 0 | -1.23
2024-01-03 01:45 | 144.5972 | 0 | -1.23
2024-01-03 02:00 | 135.0658 | 0 | -1.3
2024-01-03 02:15 | 140.829 | 0 | -1.3
2024-01-03 02:30 | 155.8281 | 0 | -1.3
2024-01-03 02:45 | 158.4141 | 0 | -1.3
2024-01-03 03:00 | 142.4545 | 0 | -1.31
2024-01-03 03:15 | 144.08 | 0 | -1.31
2024-01-03 03:30 | 142.9717 | 0 | -1.31
2024-01-03 03:45 | 142.5284 | 0 | -1.31
2024-01-03 04:00 | 138.6863 | 0 | -1.31
2024-01-03 04:15 | 138.3907 | 0 | -1.31
2024-01-03 04:30 | 154.7937 | 0 | -1.31
2024-01-03 04:45 | 151.0254 | 0 | -1.31
2024-01-03 05:00 | 144.6711 | 0 | -1.38
2024-01-03 05:15 | 148.5133 | 0 | -1.38
2024-01-03 05:30 | 150.8038 | 0 | -1.38
2024-01-03 05:45 | 153.0943 | 0 | -1.38
2024-01-03 06:00 | 155.0153 | 0 | 1.09
2024-01-03 06:15 | 152.7987 | 0 | 1.09
2024-01-03 06:30 | 158.1925 | 0 | 1.09
2024-01-03 06:45 | 163.069 | 0 | 1.09
2024-01-03 07:00 | 161.3696 | 0 | 40.59
2024-01-03 07:15 | 161.8868 | 0 | 40.59
2024-01-03 07:30 | 166.3201 | 0 | 40.59
2024-01-03 07:45 | 173.4871 | 0 | 40.59
2024-01-03 08:00 | 183.8313 | 0 | 59.61
2024-01-03 08:15 | 181.1714 | 0.51336 | 59.61
2024-01-03 08:30 | 169.4233 | 1.0267 | 59.61
2024-01-03 08:45 | 162.9952 | 1.5401 | 59.61
2024-01-03 09:00 | 161.5913 | 2.0534 | 60.61
2024-01-03 09:15 | 176.4426 | 54.4337 | 60.61
2024-01-03 09:30 | 191.0723 | 106.8137 | 60.61
2024-01-03 09:45 | 170.4578 | 159.1937 | 60.61
2024-01-03 10:00 | 172.7483 | 211.574 | 57
2024-01-03 10:15 | 175.9254 | 243.3386 | 57
2024-01-03 10:30 | 173.7827 | 275.1032 | 57
2024-01-03 10:45 | 173.1916 | 306.8681 | 57
2024-01-03 11:00 | 171.64 | 338.6337 | 54.89
2024-01-03 11:15 | 183.388 | 359.3114 | 54.89
2024-01-03 11:30 | 189.964 | 379.9891 | 54.89
2024-01-03 11:45 | 174.4477 | 400.6702 | 54.89
2024-01-03 12:00 | 168.1673 | 421.3479 | 53.89
2024-01-03 12:15 | 165.5812 | 424.6247 | 53.89
2024-01-03 12:30 | 165.4334 | 427.9049 | 53.89
2024-01-03 12:45 | 166.6156 | 431.1817 | 53.89
2024-01-03 13:00 | 166.4678 | 434.4619 | 54.42
2024-01-03 13:15 | 165.5073 | 428.0482 | 54.42
2024-01-03 13:30 | 164.9162 | 421.6346 | 54.42
2024-01-03 13:45 | 164.399 | 415.2209 | 54.42
2024-01-03 14:00 | 165.5073 | 408.8106 | 60.86
2024-01-03 14:15 | 160.483 | 391.6464 | 60.86
2024-01-03 14:30 | 131.3714 | 374.4855 | 60.86
2024-01-03 14:45 | 133.2186 | 357.3247 | 60.86
2024-01-03 15:00 | 151.3949 | 340.1638 | 67.18
2024-01-03 15:15 | 154.7198 | 310.997 | 67.18
2024-01-03 15:30 | 151.9121 | 281.8299 | 67.18
2024-01-03 15:45 | 150.5821 | 252.6631 | 67.18
2024-01-03 16:00 | 151.5426 | 223.4959 | 73.59
2024-01-03 16:15 | 162.0346 | 168.5382 | 73.59
2024-01-03 16:30 | 155.237 | 113.5804 | 73.59
2024-01-03 16:45 | 131.8148 | 58.6223 | 73.59
2024-01-03 17:00 | 128.9332 | 3.6645 | 82.28
2024-01-03 17:15 | 135.7308 | 2.7485 | 82.28
2024-01-03 17:30 | 135.4352 | 1.8321 | 82.28
2024-01-03 17:45 | 134.4747 | 0.91605 | 82.28
2024-01-03 18:00 | 133.588 | 0 | 82.97
2024-01-03 18:15 | 131.4453 | 0 | 82.97
2024-01-03 18:30 | 131.1498 | 0 | 82.97
2024-01-03 18:45 | 129.4504 | 0 | 82.97
2024-01-03 19:00 | 130.7064 | 0 | 79.03
2024-01-03 19:15 | 131.4453 | 0 | 79.03
2024-01-03 19:30 | 134.3269 | 0 | 79.03
2024-01-03 19:45 | 141.4201 | 0 | 79.03
2024-01-03 20:00 | 136.1002 | 0 | 73.23
2024-01-03 20:15 | 136.5435 | 0 | 73.23
2024-01-03 20:30 | 146.8139 | 0 | 73.23
2024-01-03 20:45 | 148.9566 | 0 | 73.23
2024-01-03 21:00 | 150.8777 | 0 | 67.41
2024-01-03 21:15 | 150.5082 | 0 | 67.41
2024-01-03 21:30 | 149.6955 | 0 | 67.41
2024-01-03 21:45 | 147.1833 | 0 | 67.41
2024-01-03 22:00 | 145.41 | 0 | 65
2024-01-03 22:15 | 146.6661 | 0 | 65
2024-01-03 22:30 | 147.405 | 0 | 65
2024-01-03 22:45 | 146.8877 | 0 | 65
2024-01-03 23:00 | 161.3696 | 0 | 58.12
2024-01-03 23:15 | 166.6156 | 0 | 58.12
2024-01-03 23:30 | 131.8886 | 0 | 58.12
2024-01-03 23:45 | 126.7904 | 0 | 58.12
2024-01-04 | 143.0456 | 0 | 57.3
2024-01-04 00:15 | 153.6115 | 0 | 57.3
2024-01-04 00:30 | 152.5032 | 0 | 57.3
2024-01-04 00:45 | 163.2907 | 0 | 57.3
2024-01-04 01:00 | 166.3201 | 0 | 50.46
2024-01-04 01:15 | 159.0052 | 0 | 50.46
2024-01-04 01:30 | 152.5032 | 0 | 50.46
2024-01-04 01:45 | 151.986 | 0 | 50.46
2024-01-04 02:00 | 151.0993 | 0 | 40
2024-01-04 02:15 | 149.8432 | 0 | 40
2024-01-04 02:30 | 152.2815 | 0 | 40
2024-01-04 02:45 | 152.5032 | 0 | 40
2024-01-04 03:00 | 143.8584 | 0 | 25.48
2024-01-04 03:15 | 129.7459 | 0 | 25.48
2024-01-04 03:30 | 129.3765 | 0 | 25.48
2024-01-04 03:45 | 125.8299 | 0 | 25.48
2024-01-04 04:00 | 122.3572 | 0 | 35
2024-01-04 04:15 | 124.1305 | 0 | 35
2024-01-04 04:30 | 123.17 | 0 | 35
2024-01-04 04:45 | 116.1507 | 0 | 35
2024-01-04 05:00 | 120.7317 | 0 | 57.73
2024-01-04 05:15 | 122.2094 | 0 | 57.73
2024-01-04 05:30 | 127.086 | 0 | 57.73
2024-01-04 05:45 | 124.7216 | 0 | 57.73
2024-01-04 06:00 | 128.0465 | 0 | 72.65
2024-01-04 06:15 | 129.8937 | 0 | 72.65
2024-01-04 06:30 | 130.4848 | 0 | 72.65
2024-01-04 06:45 | 141.1245 | 0 | 72.65
2024-01-04 07:00 | 139.2035 | 0 | 85.02
2024-01-04 07:15 | 141.7895 | 0 | 85.02
2024-01-04 07:30 | 149.0305 | 0 | 85.02
2024-01-04 07:45 | 151.6165 | 0 | 85.02
2024-01-04 08:00 | 151.6165 | 0 | 91.47
2024-01-04 08:15 | 159.5963 | 0.45002 | 91.47
2024-01-04 08:30 | 162.7735 | 0.89971 | 91.47
2024-01-04 08:45 | 160.4091 | 1.3497 | 91.47
2024-01-04 09:00 | 159.0052 | 1.7994 | 94.2
2024-01-04 09:15 | 159.9658 | 21.1814 | 94.2
2024-01-04 09:30 | 167.9456 | 40.563 | 94.2
2024-01-04 09:45 | 172.3049 | 59.9447 | 94.2
2024-01-04 10:00 | 163.3646 | 79.3267 | 91.61
2024-01-04 10:15 | 167.5762 | 94.3381 | 91.61
2024-01-04 10:30 | 166.394 | 109.3498 | 91.61
2024-01-04 10:45 | 170.975 | 124.3613 | 91.61
2024-01-04 11:00 | 169.2017 | 139.373 | 90.03
2024-01-04 11:15 | 175.9254 | 153.2597 | 90.03
2024-01-04 11:30 | 164.1035 | 167.1468 | 90.03
2024-01-04 11:45 | 156.4931 | 181.0338 | 90.03
2024-01-04 12:00 | 146.0011 | 194.9205 | 86.3
2024-01-04 12:15 | 154.8676 | 196.3756 | 86.3
2024-01-04 12:30 | 151.986 | 197.8303 | 86.3
2024-01-04 12:45 | 159.4486 | 199.285 | 86.3
2024-01-04 13:00 | 167.8717 | 200.7401 | 85.96
2024-01-04 13:15 | 164.4729 | 198.458 | 85.96
2024-01-04 13:30 | 165.064 | 196.1759 | 85.96
2024-01-04 13:45 | 164.399 | 193.8938 | 85.96
2024-01-04 14:00 | 164.9901 | 191.6117 | 92.11
2024-01-04 14:15 | 161.4435 | 170.8293 | 92.11
2024-01-04 14:30 | 156.8625 | 150.0472 | 92.11
2024-01-04 14:45 | 157.1581 | 129.2648 | 92.11
2024-01-04 15:00 | 161.5174 | 108.4828 | 98.62
2024-01-04 15:15 | 160.483 | 92.37 | 98.62
2024-01-04 15:30 | 156.7147 | 76.2572 | 98.62
2024-01-04 15:45 | 152.7987 | 60.1444 | 98.62
2024-01-04 16:00 | 152.7248 | 44.0316 | 105.73
2024-01-04 16:15 | 153.5376 | 33.3357 | 105.73
2024-01-04 16:30 | 158.4141 | 22.6398 | 105.73
2024-01-04 16:45 | 160.6308 | 11.9439 | 105.73
2024-01-04 17:00 | 155.3109 | 1.2481 | 133.23
2024-01-04 17:15 | 153.6115 | 0.93605 | 133.23
2024-01-04 17:30 | 150.2127 | 0.62403 | 133.23
2024-01-04 17:45 | 130.2631 | 0.31202 | 133.23
2024-01-04 18:00 | 138.9818 | 0 | 144.65
2024-01-04 18:15 | 138.7602 | 0 | 144.65
2024-01-04 18:30 | 143.0456 | 0 | 144.65
2024-01-04 18:45 | 146.4444 | 0 | 144.65
2024-01-04 19:00 | 147.0355 | 0 | 125
2024-01-04 19:15 | 146.4444 | 0 | 125
2024-01-04 19:30 | 142.9717 | 0 | 125
2024-01-04 19:45 | 142.8239 | 0 | 125
2024-01-04 20:00 | 142.4545 | 0 | 103.59
2024-01-04 20:15 | 142.6762 | 0 | 103.59
2024-01-04 20:30 | 144.2278 | 0 | 103.59
2024-01-04 20:45 | 142.4545 | 0 | 103.59
2024-01-04 21:00 | 143.0456 | 0 | 100.01
2024-01-04 21:15 | 141.494 | 0 | 100.01
2024-01-04 21:30 | 139.0557 | 0 | 100.01
2024-01-04 21:45 | 137.7257 | 0 | 100.01
2024-01-04 22:00 | 136.8391 | 0 | 94.86
2024-01-04 22:15 | 142.0851 | 0 | 94.86
2024-01-04 22:30 | 143.4889 | 0 | 94.86
2024-01-04 22:45 | 125.6821 | 0 | 94.86
2024-01-04 23:00 | 131.8886 | 0 | 88.83
2024-01-04 23:15 | 161.0002 | 0 | 88.83
2024-01-04 23:30 | 155.6064 | 0 | 88.83
2024-01-04 23:45 | 159.2269 | 0 | 88.83
2024-01-05 | 151.4687 | 0 | 86.08
2024-01-05 00:15 | 149.2521 | 0 | 86.08
2024-01-05 00:30 | 148.7349 | 0 | 86.08
2024-01-05 00:45 | 160.483 | 0 | 86.08
2024-01-05 01:00 | 164.9901 | 0 | 80.51
2024-01-05 01:15 | 153.6854 | 0 | 80.51
2024-01-05 01:30 | 149.2521 | 0 | 80.51
2024-01-05 01:45 | 152.6509 | 0 | 80.51
2024-01-05 02:00 | 149.991 | 0 | 77.01
2024-01-05 02:15 | 130.0415 | 0 | 77.01
2024-01-05 02:30 | 144.3756 | 0 | 77.01
2024-01-05 02:45 | 147.1094 | 0 | 77.01
2024-01-05 03:00 | 150.8777 | 0 | 73.21
2024-01-05 03:15 | 154.9414 | 0 | 73.21
2024-01-05 03:30 | 153.6854 | 0 | 73.21
2024-01-05 03:45 | 159.4486 | 0 | 73.21
2024-01-05 04:00 | 169.3494 | 0 | 74.05
2024-01-05 04:15 | 171.0489 | 0 | 74.05
2024-01-05 04:30 | 155.8281 | 0 | 74.05
2024-01-05 04:45 | 155.1631 | 0 | 74.05
2024-01-05 05:00 | 154.4242 | 0 | 76.03
2024-01-05 05:15 | 153.242 | 0 | 76.03
2024-01-05 05:30 | 152.4293 | 0 | 76.03
2024-01-05 05:45 | 148.2177 | 0 | 76.03
2024-01-05 06:00 | 150.8038 | 0 | 81
2024-01-05 06:15 | 153.6854 | 0 | 81
2024-01-05 06:30 | 164.6946 | 0 | 81
2024-01-05 06:45 | 153.9809 | 0 | 81
2024-01-05 07:00 | 145.4839 | 0 | 87
2024-01-05 07:15 | 148.0699 | 0 | 87
2024-01-05 07:30 | 174.7432 | 0 | 87
2024-01-05 07:45 | 193.7322 | 0 | 87
2024-01-05 08:00 | 178.2898 | 0 | 89.57
2024-01-05 08:15 | 179.3981 | 0.43002 | 89.57
2024-01-05 08:30 | 176.0732 | 0.86004 | 89.57
2024-01-05 08:45 | 171.7877 | 1.2897 | 89.57
2024-01-05 09:00 | 174.8171 | 1.7198 | 94.93
2024-01-05 09:15 | 177.9943 | 10.1678 | 94.93
2024-01-05 09:30 | 177.9204 | 18.6163 | 94.93
2024-01-05 09:45 | 190.629 | 27.0644 | 94.93
2024-01-05 10:00 | 192.3284 | 35.5128 | 96.28
2024-01-05 10:15 | 181.0236 | 46.742 | 96.28
2024-01-05 10:30 | 175.2604 | 57.9713 | 96.28
2024-01-05 10:45 | 174.5216 | 69.2005 | 96.28
2024-01-05 11:00 | 170.3839 | 80.4297 | 98.22
2024-01-05 11:15 | 169.7928 | 84.7706 | 98.22
2024-01-05 11:30 | 172.0094 | 89.1118 | 98.22
2024-01-05 11:45 | 165.8768 | 93.453 | 98.22
2024-01-05 12:00 | 162.5518 | 97.7939 | 92.24
2024-01-05 12:15 | 164.4729 | 87.8944 | 92.24
2024-01-05 12:30 | 163.8818 | 77.9949 | 92.24
2024-01-05 12:45 | 162.2563 | 68.0954 | 92.24
2024-01-05 13:00 | 166.9112 | 58.1959 | 91.54
2024-01-05 13:15 | 165.8029 | 66.1417 | 91.54
2024-01-05 13:30 | 164.399 | 74.0874 | 91.54
2024-01-05 13:45 | 164.1773 | 82.0331 | 91.54
2024-01-05 14:00 | 158.6358 | 89.9789 | 96.41
2024-01-05 14:15 | 160.7046 | 82.5938 | 96.41
2024-01-05 14:30 | 160.6308 | 75.2085 | 96.41
2024-01-05 14:45 | 155.237 | 67.8234 | 96.41
2024-01-05 15:00 | 149.0305 | 60.4384 | 100.05
2024-01-05 15:15 | 148.1438 | 60.5417 | 100.05
2024-01-05 15:30 | 149.6955 | 60.6451 | 100.05
2024-01-05 15:45 | 150.4343 | 60.7484 | 100.05
2024-01-05 16:00 | 149.2521 | 60.8517 | 102.97
2024-01-05 16:15 | 149.6216 | 46.954 | 102.97
2024-01-05 16:30 | 149.991 | 33.0563 | 102.97
2024-01-05 16:45 | 154.2765 | 19.1586 | 102.97
2024-01-05 17:00 | 150.3604 | 5.2609 | 107.38
2024-01-05 17:15 | 151.986 | 3.9455 | 107.38
2024-01-05 17:30 | 149.8432 | 2.6305 | 107.38
2024-01-05 17:45 | 153.6854 | 1.3151 | 107.38
2024-01-05 18:00 | 161.0741 | 0 | 108.45
2024-01-05 18:15 | 157.2319 | 0 | 108.45
2024-01-05 18:30 | 163.734 | 0 | 108.45
2024-01-05 18:45 | 172.231 | 0 | 108.45
2024-01-05 19:00 | 159.0791 | 0 | 103.96
2024-01-05 19:15 | 156.9364 | 0 | 103.96
2024-01-05 19:30 | 156.1236 | 0 | 103.96
2024-01-05 19:45 | 154.2765 | 0 | 103.96
2024-01-05 20:00 | 151.8382 | 0 | 100.09
2024-01-05 20:15 | 151.4687 | 0 | 100.09
2024-01-05 20:30 | 123.7611 | 0 | 100.09
2024-01-05 20:45 | 100.2649 | 0 | 100.09
2024-01-05 21:00 | 98.8611 | 0 | 94.19
2024-01-05 21:15 | 97.8266 | 0 | 94.19
2024-01-05 21:30 | 95.8317 | 0 | 94.19
2024-01-05 21:45 | 79.281 | 0 | 94.19
2024-01-05 22:00 | 73.9611 | 0 | 94.92
2024-01-05 22:15 | 70.2667 | 0 | 94.92
2024-01-05 22:30 | 70.3406 | 0 | 94.92
2024-01-05 22:45 | 62.213 | 0 | 94.92
2024-01-05 23:00 | 53.6421 | 0 | 86.8
2024-01-05 23:15 | 53.2727 | 0 | 86.8
2024-01-05 23:30 | 53.4943 | 0 | 86.8
2024-01-05 23:45 | 51.2777 | 0 | 86.8
2024-01-06 | 51.3516 | 0 | 82.25
2024-01-06 00:15 | 51.9427 | 0 | 82.25
2024-01-06 00:30 | 51.4255 | 0 | 82.25
2024-01-06 00:45 | 50.6866 | 0 | 82.25
2024-01-06 01:00 | 51.8688 | 0 | 80.2
2024-01-06 01:15 | 50.465 | 0 | 80.2
2024-01-06 01:30 | 52.0166 | 0 | 80.2
2024-01-06 01:45 | 52.5338 | 0 | 80.2
2024-01-06 02:00 | 51.4994 | 0 | 76.13
2024-01-06 02:15 | 52.3121 | 0 | 76.13
2024-01-06 02:30 | 52.9032 | 0 | 76.13
2024-01-06 02:45 | 51.1299 | 0 | 76.13
2024-01-06 03:00 | 51.3516 | 0 | 73.01
2024-01-06 03:15 | 51.5733 | 0 | 73.01
2024-01-06 03:30 | 41.894 | 0 | 73.01
2024-01-06 03:45 | 29.7765 | 0 | 73.01
2024-01-06 04:00 | 29.2593 | 0 | 73.01
2024-01-06 04:15 | 28.816 | 0 | 73.01
2024-01-06 04:30 | 28.816 | 0 | 73.01
2024-01-06 04:45 | 29.5549 | 0 | 73.01
2024-01-06 05:00 | 28.151 | 0 | 74.59
2024-01-06 05:15 | 29.6288 | 0 | 74.59
2024-01-06 05:30 | 29.9243 | 0 | 74.59
2024-01-06 05:45 | 31.0326 | 0 | 74.59
2024-01-06 06:00 | 31.6237 | 0 | 75.1
2024-01-06 06:15 | 32.9537 | 0 | 75.1
2024-01-06 06:30 | 31.8454 | 0 | 75.1
2024-01-06 06:45 | 32.2887 | 0 | 75.1
2024-01-06 07:00 | 32.4365 | 0 | 81.39
2024-01-06 07:15 | 32.1409 | 0 | 81.39
2024-01-06 07:30 | 32.067 | 0 | 81.39
2024-01-06 07:45 | 32.8798 | 0 | 81.39
2024-01-06 08:00 | 31.6976 | 0 | 88.4
2024-01-06 08:15 | 31.3282 | 0.19601 | 88.4
2024-01-06 08:30 | 31.7715 | 0.39169 | 88.4
2024-01-06 08:45 | 31.8454 | 0.5877 | 88.4
2024-01-06 09:00 | 31.9932 | 0.78371 | 92.23
2024-01-06 09:15 | 33.1015 | 2.9842 | 92.23
2024-01-06 09:30 | 32.8059 | 5.1846 | 92.23
2024-01-06 09:45 | 31.6976 | 7.385 | 92.23
2024-01-06 10:00 | 29.481 | 9.5858 | 97.3
2024-01-06 10:15 | 32.1409 | 12.0856 | 97.3
2024-01-06 10:30 | 32.067 | 14.5854 | 97.3
2024-01-06 10:45 | 32.1409 | 17.0852 | 97.3
2024-01-06 11:00 | 32.732 | 19.585 | 100.43
2024-01-06 11:15 | 30.7371 | 21.4661 | 100.43
2024-01-06 11:30 | 29.9243 | 23.3475 | 100.43
2024-01-06 11:45 | 31.0326 | 25.2286 | 100.43
2024-01-06 12:00 | 29.5549 | 27.1097 | 99.16
2024-01-06 12:15 | 28.9638 | 27.9097 | 99.16
2024-01-06 12:30 | 30.811 | 28.7098 | 99.16
2024-01-06 12:45 | 29.7765 | 29.5098 | 99.16
2024-01-06 13:00 | 29.6288 | 30.3099 | 95.22
2024-01-06 13:15 | 29.9243 | 29.6315 | 95.22
2024-01-06 13:30 | 29.7027 | 28.9528 | 95.22
2024-01-06 13:45 | 29.4071 | 28.2744 | 95.22
2024-01-06 14:00 | 31.0326 | 27.5961 | 92.55
2024-01-06 14:15 | 29.481 | 26.4203 | 92.55
2024-01-06 14:30 | 30.9587 | 25.2449 | 92.55
2024-01-06 14:45 | 30.811 | 24.0692 | 92.55
2024-01-06 15:00 | 29.7765 | 22.8938 | 95.09
2024-01-06 15:15 | 30.4415 | 20.093 | 95.09
2024-01-06 15:30 | 31.0326 | 17.2919 | 95.09
2024-01-06 15:45 | 29.2593 | 14.4911 | 95.09
2024-01-06 16:00 | 29.6288 | 11.6899 | 99.85
2024-01-06 16:15 | 29.1116 | 9.0941 | 99.85
2024-01-06 16:30 | 29.4071 | 6.498 | 99.85
2024-01-06 16:45 | 29.9982 | 3.9022 | 99.85
2024-01-06 17:00 | 30.811 | 1.3061 | 104.27
2024-01-06 17:15 | 30.2937 | 0.97972 | 104.27
2024-01-06 17:30 | 31.6237 | 0.65303 | 104.27
2024-01-06 17:45 | 31.8454 | 0.32668 | 104.27
2024-01-06 18:00 | 30.7371 | 0 | 103.63
2024-01-06 18:15 | 31.9932 | 0 | 103.63
2024-01-06 18:30 | 33.6187 | 0 | 103.63
2024-01-06 18:45 | 32.5104 | 0 | 103.63
2024-01-06 19:00 | 32.4365 | 0 | 99
2024-01-06 19:15 | 31.1804 | 0 | 99
2024-01-06 19:30 | 30.4415 | 0 | 99
2024-01-06 19:45 | 30.2937 | 0 | 99
2024-01-06 20:00 | 30.5893 | 0 | 92.14
2024-01-06 20:15 | 30.146 | 0 | 92.14
2024-01-06 20:30 | 30.9587 | 0 | 92.14
2024-01-06 20:45 | 30.811 | 0 | 92.14
2024-01-06 21:00 | 30.3676 | 0 | 88
2024-01-06 21:15 | 30.5154 | 0 | 88
2024-01-06 21:30 | 31.1065 | 0 | 88
2024-01-06 21:45 | 30.5154 | 0 | 88
2024-01-06 22:00 | 29.9243 | 0 | 86.57
2024-01-06 22:15 | 31.1065 | 0 | 86.57
2024-01-06 22:30 | 30.7371 | 0 | 86.57
2024-01-06 22:45 | 30.0721 | 0 | 86.57
2024-01-06 23:00 | 31.0326 | 0 | 79.87
2024-01-06 23:15 | 30.6632 | 0 | 79.87
2024-01-06 23:30 | 29.8504 | 0 | 79.87
2024-01-06 23:45 | 31.2543 | 0 | 79.87
2024-01-07 | 30.7371 | 0 | 84.08
2024-01-07 00:15 | 30.811 | 0 | 84.08
2024-01-07 00:30 | 31.1804 | 0 | 84.08
2024-01-07 00:45 | 29.9243 | 0 | 84.08
2024-01-07 01:00 | 29.4071 | 0 | 79.82
2024-01-07 01:15 | 30.4415 | 0 | 79.82
2024-01-07 01:30 | 30.3676 | 0 | 79.82
2024-01-07 01:45 | 29.3332 | 0 | 79.82
2024-01-07 02:00 | 30.2199 | 0 | 76.76
2024-01-07 02:15 | 30.3676 | 0 | 76.76
2024-01-07 02:30 | 29.3332 | 0 | 76.76
2024-01-07 02:45 | 30.0721 | 0 | 76.76
2024-01-07 03:00 | 30.4415 | 0 | 73.46
2024-01-07 03:15 | 29.481 | 0 | 73.46
2024-01-07 03:30 | 30.5893 | 0 | 73.46
2024-01-07 03:45 | 30.0721 | 0 | 73.46
2024-01-07 04:00 | 28.816 | 0 | 71.86
2024-01-07 04:15 | 29.7765 | 0 | 71.86
2024-01-07 04:30 | 29.4071 | 0 | 71.86
2024-01-07 04:45 | 28.9638 | 0 | 71.86
2024-01-07 05:00 | 29.8504 | 0 | 72.08
2024-01-07 05:15 | 29.5549 | 0 | 72.08
2024-01-07 05:30 | 29.481 | 0 | 72.08
2024-01-07 05:45 | 30.7371 | 0 | 72.08
2024-01-07 06:00 | 29.0377 | 0 | 74.9
2024-01-07 06:15 | 29.1116 | 0 | 74.9
2024-01-07 06:30 | 30.811 | 0 | 74.9
2024-01-07 06:45 | 29.4071 | 0 | 74.9
2024-01-07 07:00 | 29.2593 | 0 | 77.69
2024-01-07 07:15 | 29.5549 | 0 | 77.69
2024-01-07 07:30 | 28.5205 | 0 | 77.69
2024-01-07 07:45 | 30.0721 | 0 | 77.69
2024-01-07 08:00 | 29.2593 | 0 | 81.79
2024-01-07 08:15 | 28.7421 | 1.0484 | 81.79
2024-01-07 08:30 | 29.6288 | 2.0971 | 81.79
2024-01-07 08:45 | 29.5549 | 3.1455 | 81.79
2024-01-07 09:00 | 27.6338 | 4.1942 | 84.86
2024-01-07 09:15 | 29.5549 | 31.3856 | 84.86
2024-01-07 09:30 | 28.3727 | 58.577 | 84.86
2024-01-07 09:45 | 28.6682 | 85.7683 | 84.86
2024-01-07 10:00 | 29.481 | 112.9597 | 87.15
2024-01-07 10:15 | 28.3727 | 129.0218 | 87.15
2024-01-07 10:30 | 28.2988 | 145.0836 | 87.15
2024-01-07 10:45 | 30.0721 | 161.1458 | 87.15
2024-01-07 11:00 | 28.6682 | 177.2076 | 89.14
2024-01-07 11:15 | 29.1854 | 221.1685 | 89.14
2024-01-07 11:30 | 30.2199 | 265.1294 | 89.14
2024-01-07 11:45 | 28.5205 | 309.0902 | 89.14
2024-01-07 12:00 | 28.151 | 353.0511 | 88.66
2024-01-07 12:15 | 29.4071 | 329.7219 | 88.66
2024-01-07 12:30 | 29.0377 | 306.3928 | 88.66
2024-01-07 12:45 | 28.9638 | 283.0636 | 88.66
2024-01-07 13:00 | 28.8899 | 259.7344 | 84.81
2024-01-07 13:15 | 28.4466 | 211.8423 | 84.81
2024-01-07 13:30 | 29.0377 | 163.9503 | 84.81
2024-01-07 13:45 | 29.481 | 116.0582 | 84.81
2024-01-07 14:00 | 28.0771 | 68.1664 | 84.34
2024-01-07 14:15 | 29.2593 | 79.0763 | 84.34
2024-01-07 14:30 | 29.1854 | 89.9862 | 84.34
2024-01-07 14:45 | 28.3727 | 100.8961 | 84.34
2024-01-07 15:00 | 28.9638 | 111.806 | 88.01
2024-01-07 15:15 | 28.8899 | 108.4501 | 88.01
2024-01-07 15:30 | 28.5205 | 105.094 | 88.01
2024-01-07 15:45 | 29.9243 | 101.7378 | 88.01
2024-01-07 16:00 | 29.0377 | 98.382 | 93.42
2024-01-07 16:15 | 29.0377 | 74.9074 | 93.42
2024-01-07 16:30 | 30.2937 | 51.4333 | 93.42
2024-01-07 16:45 | 29.5549 | 27.9587 | 93.42
2024-01-07 17:00 | 29.6288 | 4.4846 | 101.77
2024-01-07 17:15 | 30.146 | 3.3632 | 101.77
2024-01-07 17:30 | 29.1854 | 2.2421 | 101.77
2024-01-07 17:45 | 30.146 | 1.1211 | 101.77
2024-01-07 18:00 | 30.0721 | 0 | 104.85
2024-01-07 18:15 | 30.5154 | 0 | 104.85
2024-01-07 18:30 | 31.1804 | 0 | 104.85
2024-01-07 18:45 | 30.0721 | 0 | 104.85
2024-01-07 19:00 | 29.7765 | 0 | 103.55
2024-01-07 19:15 | 31.6237 | 0 | 103.55
2024-01-07 19:30 | 30.811 | 0 | 103.55
2024-01-07 19:45 | 30.5154 | 0 | 103.55
2024-01-07 20:00 | 31.8454 | 0 | 100.5
2024-01-07 20:15 | 29.3332 | 0 | 100.5
2024-01-07 20:30 | 30.4415 | 0 | 100.5
2024-01-07 20:45 | 29.8504 | 0 | 100.5
2024-01-07 21:00 | 29.9982 | 0 | 93.31
2024-01-07 21:15 | 30.146 | 0 | 93.31
2024-01-07 21:30 | 29.7765 | 0 | 93.31
2024-01-07 21:45 | 29.9982 | 0 | 93.31
2024-01-07 22:00 | 32.2148 | 0 | 91.17
2024-01-07 22:15 | 29.9243 | 0 | 91.17
2024-01-07 22:30 | 31.0326 | 0 | 91.17
2024-01-07 22:45 | 30.7371 | 0 | 91.17
2024-01-07 23:00 | 29.7027 | 0 | 83.86
2024-01-07 23:15 | 31.1065 | 0 | 83.86
2024-01-07 23:30 | 30.146 | 0 | 83.86
2024-01-07 23:45 | 30.3676 | 0 | 83.86
2024-01-08 | 30.7371 | 0 | 87.02
2024-01-08 00:15 | 28.9638 | 0 | 87.02
2024-01-08 00:30 | 29.4071 | 0 | 87.02
2024-01-08 00:45 | 30.6632 | 0 | 87.02
2024-01-08 01:00 | 28.7421 | 0 | 84.32
2024-01-08 01:15 | 29.8504 | 0 | 84.32
2024-01-08 01:30 | 29.7765 | 0 | 84.32
2024-01-08 01:45 | 29.2593 | 0 | 84.32
2024-01-08 02:00 | 29.5549 | 0 | 81.82
2024-01-08 02:15 | 30.146 | 0 | 81.82
2024-01-08 02:30 | 29.5549 | 0 | 81.82
2024-01-08 02:45 | 29.7765 | 0 | 81.82
2024-01-08 03:00 | 39.0124 | 0 | 79.11
2024-01-08 03:15 | 42.4851 | 0 | 79.11
2024-01-08 03:30 | 42.0418 | 0 | 79.11
2024-01-08 03:45 | 43.224 | 0 | 79.11
2024-01-08 04:00 | 41.8202 | 0 | 78.48
2024-01-08 04:15 | 40.1946 | 0 | 78.48
2024-01-08 04:30 | 59.0359 | 0 | 78.48
2024-01-08 04:45 | 65.2424 | 0 | 78.48
2024-01-08 05:00 | 66.794 | 0 | 82.1
2024-01-08 05:15 | 76.621 | 0 | 82.1
2024-01-08 05:30 | 103.2943 | 0 | 82.1
2024-01-08 05:45 | 108.2447 | 0 | 82.1
2024-01-08 06:00 | 128.5637 | 0 | 94.3
2024-01-08 06:15 | 160.9263 | 0 | 94.3
2024-01-08 06:30 | 164.5468 | 0 | 94.3
2024-01-08 06:45 | 158.1186 | 0 | 94.3
2024-01-08 07:00 | 129.8937 | 0 | 111.1
2024-01-08 07:15 | 128.0465 | 0 | 111.1
2024-01-08 07:30 | 143.1934 | 0 | 111.1
2024-01-08 07:45 | 164.9162 | 0 | 111.1
2024-01-08 08:00 | 175.7776 | 0 | 121.11
2024-01-08 08:15 | 194.6189 | 0.12867 | 121.11
2024-01-08 08:30 | 196.2444 | 0.25768 | 121.11
2024-01-08 08:45 | 206.5886 | 0.38635 | 121.11
2024-01-08 09:00 | 219.0755 | 0.51536 | 117.83
2024-01-08 09:15 | 212.1301 | 4.5389 | 117.83
2024-01-08 09:30 | 224.3215 | 8.5624 | 117.83
2024-01-08 09:45 | 218.2628 | 12.5863 | 117.83
2024-01-08 10:00 | 216.6373 | 16.6098 | 110.6
2024-01-08 10:15 | 209.8396 | 21.7274 | 110.6
2024-01-08 10:30 | 209.6919 | 26.845 | 110.6
2024-01-08 10:45 | 210.4307 | 31.9626 | 110.6
2024-01-08 11:00 | 212.7951 | 37.0799 | 103
2024-01-08 11:15 | 215.1595 | 38.6926 | 103
2024-01-08 11:30 | 215.6767 | 40.3054 | 103
2024-01-08 11:45 | 207.623 | 41.9181 | 103
2024-01-08 12:00 | 212.3518 | 43.5309 | 95.5
2024-01-08 12:15 | 219.7405 | 44.5649 | 95.5
2024-01-08 12:30 | 238.3601 | 45.599 | 95.5
2024-01-08 12:45 | 229.1242 | 46.633 | 95.5
2024-01-08 13:00 | 217.1545 | 47.6671 | 92.6
2024-01-08 13:15 | 220.4794 | 45.9436 | 92.6
2024-01-08 13:30 | 218.6322 | 44.2202 | 92.6
2024-01-08 13:45 | 211.3174 | 42.4968 | 92.6
2024-01-08 14:00 | 195.1361 | 40.7734 | 100
2024-01-08 14:15 | 221.1444 | 38.5096 | 100
2024-01-08 14:30 | 227.2031 | 36.2455 | 100
2024-01-08 14:45 | 230.1586 | 33.9817 | 100
2024-01-08 15:00 | 238.2862 | 31.7176 | 107.98
2024-01-08 15:15 | 242.7194 | 27.8627 | 107.98
2024-01-08 15:30 | 234.0007 | 24.0075 | 107.98
2024-01-08 15:45 | 216.8589 | 20.1527 | 107.98
2024-01-08 16:00 | 220.5533 | 16.2978 | 116.87
2024-01-08 16:15 | 223.0654 | 12.5246 | 116.87
2024-01-08 16:30 | 220.6272 | 8.7511 | 116.87
2024-01-08 16:45 | 229.0503 | 4.9779 | 116.87
2024-01-08 17:00 | 235.0352 | 1.2044 | 129.13
2024-01-08 17:15 | 231.193 | 0.90338 | 129.13
2024-01-08 17:30 | 222.7699 | 0.60236 | 129.13
2024-01-08 17:45 | 198.7566 | 0.30102 | 129.13
2024-01-08 18:00 | 190.0379 | 0 | 130.01
2024-01-08 18:15 | 214.4945 | 0 | 130.01
2024-01-08 18:30 | 221.366 | 0 | 130.01
2024-01-08 18:45 | 230.0108 | 0 | 130.01
2024-01-08 19:00 | 225.4298 | 0 | 122.12
2024-01-08 19:15 | 217.3022 | 0 | 122.12
2024-01-08 19:30 | 216.6373 | 0 | 122.12
2024-01-08 19:45 | 216.4895 | 0 | 122.12
2024-01-08 20:00 | 218.4105 | 0 | 114.21
2024-01-08 20:15 | 229.7153 | 0 | 114.21
2024-01-08 20:30 | 231.193 | 0 | 114.21
2024-01-08 20:45 | 215.5289 | 0 | 114.21
2024-01-08 21:00 | 196.3183 | 0 | 102.83
2024-01-08 21:15 | 167.0589 | 0 | 102.83
2024-01-08 21:30 | 171.0489 | 0 | 102.83
2024-01-08 21:45 | 169.5711 | 0 | 102.83
2024-01-08 22:00 | 169.0539 | 0 | 99.98
2024-01-08 22:15 | 170.2361 | 0 | 99.98
2024-01-08 22:30 | 169.9405 | 0 | 99.98
2024-01-08 22:45 | 169.2756 | 0 | 99.98
2024-01-08 23:00 | 170.8272 | 0 | 91.49
2024-01-08 23:15 | 170.7533 | 0 | 91.49
2024-01-08 23:30 | 168.4628 | 0 | 91.49
2024-01-08 23:45 | 169.3494 | 0 | 91.49
2024-01-09 | 167.2806 | 0 | 88.16
2024-01-09 00:15 | 167.8717 | 0 | 88.16
2024-01-09 00:30 | 156.3453 | 0 | 88.16
2024-01-09 00:45 | 149.326 | 0 | 88.16
2024-01-09 01:00 | 164.399 | 0 | 87.04
2024-01-09 01:15 | 170.3839 | 0 | 87.04
2024-01-09 01:30 | 170.5316 | 0 | 87.04
2024-01-09 01:45 | 171.3444 | 0 | 87.04
2024-01-09 02:00 | 171.7138 | 0 | 85
2024-01-09 02:15 | 172.896 | 0 | 85
2024-01-09 02:30 | 177.1815 | 0 | 85
2024-01-09 02:45 | 175.2604 | 0 | 85
2024-01-09 03:00 | 177.9204 | 0 | 84.14
2024-01-09 03:15 | 178.8809 | 0 | 84.14
2024-01-09 03:30 | 191.885 | 0 | 84.14
2024-01-09 03:45 | 193.9539 | 0 | 84.14
2024-01-09 04:00 | 176.4426 | 0 | 85.72
2024-01-09 04:15 | 177.4032 | 0 | 85.72
2024-01-09 04:30 | 177.4032 | 0 | 85.72
2024-01-09 04:45 | 176.5165 | 0 | 85.72
2024-01-09 05:00 | 193.3628 | 0 | 89.28
2024-01-09 05:15 | 204.2981 | 0 | 89.28
2024-01-09 05:30 | 208.2141 | 0 | 89.28
2024-01-09 05:45 | 208.8791 | 0 | 89.28
2024-01-09 06:00 | 213.8295 | 0 | 108.51
2024-01-09 06:15 | 214.4945 | 0 | 108.51
2024-01-09 06:30 | 192.6239 | 0 | 108.51
2024-01-09 06:45 | 189.0773 | 0 | 108.51
2024-01-09 07:00 | 198.9043 | 0 | 124.06
2024-01-09 07:15 | 218.78 | 0 | 124.06
2024-01-09 07:30 | 234.8135 | 0 | 124.06
2024-01-09 07:45 | 219.5927 | 0 | 124.06
2024-01-09 08:00 | 218.1889 | 0 | 133.24
2024-01-09 08:15 | 216.785 | 0.22668 | 133.24
2024-01-09 08:30 | 218.3367 | 0.45369 | 133.24
2024-01-09 08:45 | 220.3316 | 0.68037 | 133.24
2024-01-09 09:00 | 226.3165 | 0.90705 | 120.91
2024-01-09 09:15 | 236.439 | 3.5682 | 120.91
2024-01-09 09:30 | 214.9378 | 6.2296 | 120.91
2024-01-09 09:45 | 216.0462 | 8.8908 | 120.91
2024-01-09 10:00 | 213.2384 | 11.5522 | 113.19
2024-01-09 10:15 | 222.9916 | 14.1754 | 113.19
2024-01-09 10:30 | 221.2921 | 16.7985 | 113.19
2024-01-09 10:45 | 216.1939 | 19.4216 | 113.19
2024-01-09 11:00 | 212.4257 | 22.0448 | 105.78
2024-01-09 11:15 | 205.5542 | 23.8319 | 105.78
2024-01-09 11:30 | 204.8892 | 25.6186 | 105.78
2024-01-09 11:45 | 211.0957 | 27.4054 | 105.78
2024-01-09 12:00 | 217.3022 | 29.1925 | 100.22
2024-01-09 12:15 | 217.3022 | 29.8292 | 100.22
2024-01-09 12:30 | 234.9613 | 30.4659 | 100.22
2024-01-09 12:45 | 233.853 | 31.1026 | 100.22
2024-01-09 13:00 | 224.026 | 31.7393 | 100.82
2024-01-09 13:15 | 217.2284 | 31.6996 | 100.82
2024-01-09 13:30 | 216.1939 | 31.6596 | 100.82
2024-01-09 13:45 | 213.9773 | 31.6196 | 100.82
2024-01-09 14:00 | 193.2889 | 31.5796 | 110.89
2024-01-09 14:15 | 201.3426 | 29.1688 | 110.89
2024-01-09 14:30 | 210.1352 | 26.758 | 110.89
2024-01-09 14:45 | 219.5189 | 24.3469 | 110.89
2024-01-09 15:00 | 222.9177 | 21.9361 | 119.4
2024-01-09 15:15 | 224.0999 | 19.634 | 119.4
2024-01-09 15:30 | 230.0108 | 17.3319 | 119.4
2024-01-09 15:45 | 214.5684 | 15.0298 | 119.4
2024-01-09 16:00 | 210.5046 | 12.7276 | 127.85
2024-01-09 16:15 | 214.5684 | 9.9648 | 127.85
2024-01-09 16:30 | 225.4298 | 7.202 | 127.85
2024-01-09 16:45 | 226.4643 | 4.4392 | 127.85
2024-01-09 17:00 | 221.6616 | 1.6761 | 137.84
2024-01-09 17:15 | 212.3518 | 1.2571 | 137.84
2024-01-09 17:30 | 212.5735 | 0.83804 | 137.84
2024-01-09 17:45 | 211.1696 | 0.41902 | 137.84
2024-01-09 18:00 | 209.0269 | 0 | 137.8
2024-01-09 18:15 | 216.0462 | 0 | 137.8
2024-01-09 18:30 | 224.3215 | 0 | 137.8
2024-01-09 18:45 | 217.7456 | 0 | 137.8
2024-01-09 19:00 | 210.283 | 0 | 130.43
2024-01-09 19:15 | 204.372 | 0 | 130.43
2024-01-09 19:30 | 194.6928 | 0 | 130.43
2024-01-09 19:45 | 194.6189 | 0 | 130.43
2024-01-09 20:00 | 199.7171 | 0 | 120.24
2024-01-09 20:15 | 209.8396 | 0 | 120.24
2024-01-09 20:30 | 209.5441 | 0 | 120.24
2024-01-09 20:45 | 193.2889 | 0 | 120.24
2024-01-09 21:00 | 196.6138 | 0 | 111.68
2024-01-09 21:15 | 183.9791 | 0 | 111.68
2024-01-09 21:30 | 160.0397 | 0 | 111.68
2024-01-09 21:45 | 158.3403 | 0 | 111.68
2024-01-09 22:00 | 158.6358 | 0 | 106.18
2024-01-09 22:15 | 156.7886 | 0 | 106.18
2024-01-09 22:30 | 159.3747 | 0 | 106.18
2024-01-09 22:45 | 156.7147 | 0 | 106.18
2024-01-09 23:00 | 156.4931 | 0 | 97.09
2024-01-09 23:15 | 159.5963 | 0 | 97.09
2024-01-09 23:30 | 159.2269 | 0 | 97.09
2024-01-09 23:45 | 157.823 | 0 | 97.09
2024-01-10 | 158.7836 | 0 | 89.29
2024-01-10 00:15 | 156.1975 | 0 | 89.29
2024-01-10 00:30 | 155.3848 | 0 | 89.29
2024-01-10 00:45 | 156.1975 | 0 | 89.29
2024-01-10 01:00 | 156.7886 | 0 | 86.76
2024-01-10 01:15 | 155.7542 | 0 | 86.76
2024-01-10 01:30 | 155.3109 | 0 | 86.76
2024-01-10 01:45 | 156.4192 | 0 | 86.76
2024-01-10 02:00 | 157.1581 | 0 | 86.73
2024-01-10 02:15 | 156.1236 | 0 | 86.73
2024-01-10 02:30 | 156.7147 | 0 | 86.73
2024-01-10 02:45 | 155.1631 | 0 | 86.73
2024-01-10 03:00 | 153.7593 | 0 | 86.09
2024-01-10 03:15 | 155.0153 | 0 | 86.09
2024-01-10 03:30 | 161.5913 | 0 | 86.09
2024-01-10 03:45 | 160.483 | 0 | 86.09
2024-01-10 04:00 | 158.7097 | 0 | 86.3
2024-01-10 04:15 | 159.6702 | 0 | 86.3
2024-01-10 04:30 | 158.9314 | 0 | 86.3
2024-01-10 04:45 | 138.1691 | 0 | 86.3
2024-01-10 05:00 | 161.5174 | 0 | 89.05
2024-01-10 05:15 | 169.5711 | 0 | 89.05
2024-01-10 05:30 | 173.4871 | 0 | 89.05
2024-01-10 05:45 | 174.7432 | 0 | 89.05
2024-01-10 06:00 | 179.1764 | 0 | 108.88
2024-01-10 06:15 | 194.3972 | 0 | 108.88
2024-01-10 06:30 | 196.3183 | 0 | 108.88
2024-01-10 06:45 | 198.1655 | 0 | 108.88
2024-01-10 07:00 | 199.0521 | 0 | 126.29
2024-01-10 07:15 | 198.6827 | 0 | 126.29
2024-01-10 07:30 | 203.8548 | 0 | 126.29
2024-01-10 07:45 | 208.6574 | 0 | 126.29
2024-01-10 08:00 | 206.5886 | 0 | 141.28
2024-01-10 08:15 | 205.6281 | 0.23768 | 141.28
2024-01-10 08:30 | 208.2141 | 0.47536 | 141.28
2024-01-10 08:45 | 197.8699 | 0.71304 | 141.28
2024-01-10 09:00 | 217.5978 | 0.95071 | 130.39
2024-01-10 09:15 | 217.2284 | 3.6662 | 130.39
2024-01-10 09:30 | 219.7405 | 6.382 | 130.39
2024-01-10 09:45 | 231.7102 | 9.0978 | 130.39
2024-01-10 10:00 | 237.0301 | 11.8133 | 118.56
2024-01-10 10:15 | 240.5767 | 15.0588 | 118.56
2024-01-10 10:30 | 212.6473 | 18.3043 | 118.56
2024-01-10 10:45 | 215.6028 | 21.5498 | 118.56
2024-01-10 11:00 | 219.3711 | 24.7949 | 109.13
2024-01-10 11:15 | 221.4399 | 27.2457 | 109.13
2024-01-10 11:30 | 222.5482 | 29.6968 | 109.13
2024-01-10 11:45 | 220.11 | 32.1476 | 109.13
2024-01-10 12:00 | 219.8883 | 34.5984 | 102.21
2024-01-10 12:15 | 219.7405 | 36.3525 | 102.21
2024-01-10 12:30 | 222.1788 | 38.1069 | 102.21
2024-01-10 12:45 | 224.4693 | 39.861 | 102.21
2024-01-10 13:00 | 222.1049 | 41.6151 | 105.61
2024-01-10 13:15 | 222.1049 | 40.8407 | 105.61
2024-01-10 13:30 | 222.1788 | 40.066 | 105.61
2024-01-10 13:45 | 222.8438 | 39.2913 | 105.61
2024-01-10 14:00 | 215.9723 | 38.5169 | 112.91
2024-01-10 14:15 | 200.0865 | 37.7839 | 112.91
2024-01-10 14:30 | 190.8506 | 37.0509 | 112.91
2024-01-10 14:45 | 189.964 | 36.3182 | 112.91
2024-01-10 15:00 | 203.3376 | 35.5851 | 123.8
2024-01-10 15:15 | 207.4014 | 31.7829 | 123.8
2024-01-10 15:30 | 214.9378 | 27.9804 | 123.8
2024-01-10 15:45 | 178.9548 | 24.1782 | 123.8
2024-01-10 16:00 | 177.1815 | 20.376 | 134.64
2024-01-10 16:15 | 186.5652 | 15.7535 | 134.64
2024-01-10 16:30 | 198.2393 | 11.1312 | 134.64
2024-01-10 16:45 | 211.8346 | 6.509 | 134.64
2024-01-10 17:00 | 197.131 | 1.8868 | 143.79
2024-01-10 17:15 | 186.7129 | 1.4151 | 143.79
2024-01-10 17:30 | 188.2646 | 0.94338 | 143.79
2024-01-10 17:45 | 182.1319 | 0.47169 | 143.79
2024-01-10 18:00 | 179.1764 | 0 | 140
2024-01-10 18:15 | 178.6592 | 0 | 140
2024-01-10 18:30 | 184.053 | 0 | 140
2024-01-10 18:45 | 194.4711 | 0 | 140
2024-01-10 19:00 | 196.8355 | 0 | 132.15
2024-01-10 19:15 | 183.9052 | 0 | 132.15
2024-01-10 19:30 | 182.058 | 0 | 132.15
2024-01-10 19:45 | 175.9993 | 0 | 132.15
2024-01-10 20:00 | 178.9548 | 0 | 120
2024-01-10 20:15 | 186.8607 | 0 | 120
2024-01-10 20:30 | 202.1554 | 0 | 120
2024-01-10 20:45 | 197.7221 | 0 | 120
2024-01-10 21:00 | 190.7028 | 0 | 109.76
2024-01-10 21:15 | 181.3192 | 0 | 109.76
2024-01-10 21:30 | 156.8625 | 0 | 109.76
2024-01-10 21:45 | 159.6702 | 0 | 109.76
2024-01-10 22:00 | 161.5174 | 0 | 104.49
2024-01-10 22:15 | 164.4729 | 0 | 104.49
2024-01-10 22:30 | 167.2067 | 0 | 104.49
2024-01-10 22:45 | 164.0296 | 0 | 104.49
2024-01-10 23:00 | 163.069 | 0 | 96.03
2024-01-10 23:15 | 168.6845 | 0 | 96.03
2024-01-10 23:30 | 169.3494 | 0 | 96.03
2024-01-10 23:45 | 170.4578 | 0 | 96.03
2024-01-11 | 167.2067 | 0 | 91.75
2024-01-11 00:15 | 169.9405 | 0 | 91.75
2024-01-11 00:30 | 162.9952 | 0 | 91.75
2024-01-11 00:45 | 149.3999 | 0 | 91.75
2024-01-11 01:00 | 154.8676 | 0 | 88.59
2024-01-11 01:15 | 155.1631 | 0 | 88.59
2024-01-11 01:30 | 155.9759 | 0 | 88.59
2024-01-11 01:45 | 154.8676 | 0 | 88.59
2024-01-11 02:00 | 154.9414 | 0 | 87.25
2024-01-11 02:15 | 155.6064 | 0 | 87.25
2024-01-11 02:30 | 157.3058 | 0 | 87.25
2024-01-11 02:45 | 155.902 | 0 | 87.25
2024-01-11 03:00 | 155.0153 | 0 | 82.38
2024-01-11 03:15 | 157.6014 | 0 | 82.38
2024-01-11 03:30 | 152.2815 | 0 | 82.38
2024-01-11 03:45 | 154.3503 | 0 | 82.38
2024-01-11 04:00 | 151.4687 | 0 | 81.95
2024-01-11 04:15 | 147.9222 | 0 | 81.95
2024-01-11 04:30 | 158.5619 | 0 | 81.95
2024-01-11 04:45 | 161.7391 | 0 | 81.95
2024-01-11 05:00 | 168.3889 | 0 | 89.36
2024-01-11 05:15 | 185.9002 | 0 | 89.36
2024-01-11 05:30 | 186.4913 | 0 | 89.36
2024-01-11 05:45 | 188.1907 | 0 | 89.36
2024-01-11 06:00 | 200.456 | 0 | 102.07
2024-01-11 06:15 | 219.9622 | 0 | 102.07
2024-01-11 06:30 | 224.7648 | 0 | 102.07
2024-01-11 06:45 | 222.696 | 0 | 102.07
2024-01-11 07:00 | 216.4156 | 0 | 116.86
2024-01-11 07:15 | 229.3459 | 0 | 116.86
2024-01-11 07:30 | 238.5079 | 0 | 116.86
2024-01-11 07:45 | 224.7648 | 0 | 116.86
2024-01-11 08:00 | 217.9672 | 0 | 141
2024-01-11 08:15 | 216.785 | 0.30302 | 141
2024-01-11 08:30 | 212.2779 | 0.60603 | 141
2024-01-11 08:45 | 220.1838 | 0.90871 | 141
2024-01-11 09:00 | 222.4005 | 1.2117 | 129.16
2024-01-11 09:15 | 222.8438 | 39.9353 | 129.16
2024-01-11 09:30 | 224.2476 | 78.659 | 129.16
2024-01-11 09:45 | 222.4005 | 117.3826 | 129.16
2024-01-11 10:00 | 207.8447 | 156.1062 | 113.65
2024-01-11 10:15 | 230.4542 | 186.6627 | 113.65
2024-01-11 10:30 | 232.5969 | 217.2193 | 113.65
2024-01-11 10:45 | 219.2233 | 247.7758 | 113.65
2024-01-11 11:00 | 218.5583 | 278.3324 | 106.48
2024-01-11 11:15 | 209.6919 | 305.9974 | 106.48
2024-01-11 11:30 | 207.1797 | 333.6635 | 106.48
2024-01-11 11:45 | 211.6129 | 361.3282 | 106.48
2024-01-11 12:00 | 214.199 | 388.9929 | 99.38
2024-01-11 12:15 | 217.2284 | 391.8697 | 99.38
2024-01-11 12:30 | 221.6616 | 394.7466 | 99.38
2024-01-11 12:45 | 220.9966 | 397.6234 | 99.38
2024-01-11 13:00 | 219.8144 | 400.5002 | 99
2024-01-11 13:15 | 221.9571 | 387.7929 | 99
2024-01-11 13:30 | 220.2577 | 375.0856 | 99
2024-01-11 13:45 | 222.1049 | 362.3783 | 99
2024-01-11 14:00 | 217.8194 | 349.6709 | 105.98
2024-01-11 14:15 | 214.864 | 323.4906 | 105.98
2024-01-11 14:30 | 208.7313 | 297.3113 | 105.98
2024-01-11 14:45 | 206.5886 | 271.1323 | 105.98
2024-01-11 15:00 | 208.5835 | 244.953 | 117.96
2024-01-11 15:15 | 196.9094 | 206.7574 | 117.96
2024-01-11 15:30 | 207.9186 | 168.5618 | 117.96
2024-01-11 15:45 | 187.5996 | 130.3659 | 117.96
2024-01-11 16:00 | 202.6726 | 92.1703 | 137.35
2024-01-11 16:15 | 203.1159 | 69.5558 | 137.35
2024-01-11 16:30 | 209.3963 | 46.9414 | 137.35
2024-01-11 16:45 | 224.9126 | 24.3269 | 137.35
2024-01-11 17:00 | 225.5776 | 1.7124 | 150.09
2024-01-11 17:15 | 212.5735 | 1.2844 | 150.09
2024-01-11 17:30 | 207.0319 | 0.85638 | 150.09
2024-01-11 17:45 | 206.5147 | 0.42802 | 150.09
2024-01-11 18:00 | 205.6281 | 0 | 136.69
2024-01-11 18:15 | 210.8002 | 0 | 136.69
2024-01-11 18:30 | 219.5927 | 0 | 136.69
2024-01-11 18:45 | 217.45 | 0 | 136.69
2024-01-11 19:00 | 205.2586 | 0 | 132.31
2024-01-11 19:15 | 205.9975 | 0 | 132.31
2024-01-11 19:30 | 202.0815 | 0 | 132.31
2024-01-11 19:45 | 201.4904 | 0 | 132.31
2024-01-11 20:00 | 203.042 | 0 | 117.88
2024-01-11 20:15 | 215.5289 | 0 | 117.88
2024-01-11 20:30 | 216.0462 | 0 | 117.88
2024-01-11 20:45 | 207.3275 | 0 | 117.88
2024-01-11 21:00 | 204.7414 | 0 | 107.19
2024-01-11 21:15 | 205.1847 | 0 | 107.19
2024-01-11 21:30 | 176.2948 | 0 | 107.19
2024-01-11 21:45 | 163.8818 | 0 | 107.19
2024-01-11 22:00 | 167.2806 | 0 | 100
2024-01-11 22:15 | 170.0144 | 0 | 100
2024-01-11 22:30 | 171.1227 | 0 | 100
2024-01-11 22:45 | 173.4871 | 0 | 100
2024-01-11 23:00 | 144.3017 | 0 | 97.22
2024-01-11 23:15 | 155.0892 | 0 | 97.22
2024-01-11 23:30 | 163.734 | 0 | 97.22
2024-01-11 23:45 | 182.1319 | 0 | 97.22
2024-01-12 | 178.8809 | 0 | 91.04
2024-01-12 00:15 | 164.2512 | 0 | 91.04
2024-01-12 00:30 | 165.9506 | 0 | 91.04
2024-01-12 00:45 | 164.5468 | 0 | 91.04
2024-01-12 01:00 | 164.1773 | 0 | 88.22
2024-01-12 01:15 | 171.8616 | 0 | 88.22
2024-01-12 01:30 | 183.3141 | 0 | 88.22
2024-01-12 01:45 | 178.5115 | 0 | 88.22
2024-01-12 02:00 | 163.8079 | 0 | 85.22
2024-01-12 02:15 | 169.2017 | 0 | 85.22
2024-01-12 02:30 | 166.3201 | 0 | 85.22
2024-01-12 02:45 | 167.65 | 0 | 85.22
2024-01-12 03:00 | 165.9506 | 0 | 84.63
2024-01-12 03:15 | 165.9506 | 0 | 84.63
2024-01-12 03:30 | 167.4284 | 0 | 84.63
2024-01-12 03:45 | 165.1379 | 0 | 84.63
2024-01-12 04:00 | 168.2411 | 0 | 84.34
2024-01-12 04:15 | 169.3494 | 0 | 84.34
2024-01-12 04:30 | 168.1673 | 0 | 84.34
2024-01-12 04:45 | 171.64 | 0 | 84.34
2024-01-12 05:00 | 189.8901 | 0 | 85.32
2024-01-12 05:15 | 190.4073 | 0 | 85.32
2024-01-12 05:30 | 190.629 | 0 | 85.32
2024-01-12 05:45 | 192.9195 | 0 | 85.32
2024-01-12 06:00 | 199.2738 | 0 | 92.11
2024-01-12 06:15 | 205.8497 | 0 | 92.11
2024-01-12 06:30 | 223.6565 | 0 | 92.11
2024-01-12 06:45 | 225.0604 | 0 | 92.11
2024-01-12 07:00 | 220.7749 | 0 | 118.16
2024-01-12 07:15 | 236.2912 | 0 | 118.16
2024-01-12 07:30 | 247.0788 | 0 | 118.16
2024-01-12 07:45 | 235.4046 | 0 | 118.16
2024-01-12 08:00 | 235.3307 | 0 | 140.74
2024-01-12 08:15 | 237.8429 | 0.21034 | 140.74
2024-01-12 08:30 | 238.5818 | 0.42102 | 140.74
2024-01-12 08:45 | 240.2812 | 0.63137 | 140.74
2024-01-12 09:00 | 238.3601 | 0.84171 | 134.96
2024-01-12 09:15 | 240.355 | 8.8744 | 134.96
2024-01-12 09:30 | 240.1334 | 16.9072 | 134.96
2024-01-12 09:45 | 239.8378 | 24.9403 | 134.96
2024-01-12 10:00 | 233.4835 | 32.973 | 122.01
2024-01-12 10:15 | 257.2013 | 50.8182 | 122.01
2024-01-12 10:30 | 245.0838 | 68.6635 | 122.01
2024-01-12 10:45 | 242.4978 | 86.5087 | 122.01
2024-01-12 11:00 | 235.3307 | 104.3539 | 114.73
2024-01-12 11:15 | 224.691 | 102.8028 | 114.73
2024-01-12 11:30 | 225.1343 | 101.2518 | 114.73
2024-01-12 11:45 | 222.5482 | 99.7007 | 114.73
2024-01-12 12:00 | 221.8094 | 98.1496 | 106.98
2024-01-12 12:15 | 215.6767 | 102.8208 | 106.98
2024-01-12 12:30 | 213.534 | 107.4921 | 106.98
2024-01-12 12:45 | 217.0067 | 112.1633 | 106.98
2024-01-12 13:00 | 218.4844 | 116.8349 | 103.08
2024-01-12 13:15 | 225.3559 | 117.7126 | 103.08
2024-01-12 13:30 | 229.7153 | 118.5906 | 103.08
2024-01-12 13:45 | 209.3224 | 119.4687 | 103.08
2024-01-12 14:00 | 209.3963 | 120.3467 | 104.54
2024-01-12 14:15 | 207.3275 | 114.0211 | 104.54
2024-01-12 14:30 | 207.7708 | 107.6954 | 104.54
2024-01-12 14:45 | 207.8447 | 101.3698 | 104.54
2024-01-12 15:00 | 214.7901 | 95.0438 | 110
2024-01-12 15:15 | 216.785 | 84.6546 | 110
2024-01-12 15:30 | 203.1898 | 74.2654 | 110
2024-01-12 15:45 | 202.4509 | 63.8759 | 110
2024-01-12 16:00 | 198.0916 | 53.4867 | 120
2024-01-12 16:15 | 170.2361 | 41.2834 | 120
2024-01-12 16:30 | 165.5812 | 29.0798 | 120
2024-01-12 16:45 | 164.1035 | 16.8765 | 120
2024-01-12 17:00 | 162.8474 | 4.6732 | 127.5
2024-01-12 17:15 | 164.1035 | 3.5048 | 127.5
2024-01-12 17:30 | 165.8768 | 2.3365 | 127.5
2024-01-12 17:45 | 162.8474 | 1.1684 | 127.5
2024-01-12 18:00 | 162.7735 | 0 | 126
2024-01-12 18:15 | 167.5023 | 0 | 126
2024-01-12 18:30 | 168.315 | 0 | 126
2024-01-12 18:45 | 163.9557 | 0 | 126
2024-01-12 19:00 | 165.2857 | 0 | 119.47
2024-01-12 19:15 | 169.1278 | 0 | 119.47
2024-01-12 19:30 | 169.2017 | 0 | 119.47
2024-01-12 19:45 | 165.8029 | 0 | 119.47
2024-01-12 20:00 | 166.4678 | 0 | 108.79
2024-01-12 20:15 | 151.7643 | 0 | 108.79
2024-01-12 20:30 | 119.18 | 0 | 108.79
2024-01-12 20:45 | 116.5201 | 0 | 108.79
2024-01-12 21:00 | 110.8308 | 0 | 98.48
2024-01-12 21:15 | 111.0525 | 0 | 98.48
2024-01-12 21:30 | 108.3925 | 0 | 98.48
2024-01-12 21:45 | 83.7142 | 0 | 98.48
2024-01-12 22:00 | 76.9166 | 0 | 93.37
2024-01-12 22:15 | 76.1777 | 0 | 93.37
2024-01-12 22:30 | 74.1827 | 0 | 93.37
2024-01-12 22:45 | 68.4195 | 0 | 93.37
2024-01-12 23:00 | 58.5187 | 0 | 85.38
2024-01-12 23:15 | 55.4154 | 0 | 85.38
2024-01-12 23:30 | 56.6715 | 0 | 85.38
2024-01-12 23:45 | 57.3365 | 0 | 85.38
2024-01-13 | 56.5976 | 0 | 90
2024-01-13 00:15 | 57.0409 | 0 | 90
2024-01-13 00:30 | 57.0409 | 0 | 90
2024-01-13 00:45 | 56.8193 | 0 | 90
2024-01-13 01:00 | 58.4448 | 0 | 85
2024-01-13 01:15 | 53.6421 | 0 | 85
2024-01-13 01:30 | 32.5104 | 0 | 85
2024-01-13 01:45 | 31.9193 | 0 | 85
2024-01-13 02:00 | 31.6976 | 0 | 82
2024-01-13 02:15 | 32.732 | 0 | 82
2024-01-13 02:30 | 32.1409 | 0 | 82
2024-01-13 02:45 | 32.2148 | 0 | 82
2024-01-13 03:00 | 32.2148 | 0 | 78.47
2024-01-13 03:15 | 31.9193 | 0 | 78.47
2024-01-13 03:30 | 31.6976 | 0 | 78.47
2024-01-13 03:45 | 33.2492 | 0 | 78.47
2024-01-13 04:00 | 31.8454 | 0 | 75
2024-01-13 04:15 | 32.2887 | 0 | 75
2024-01-13 04:30 | 32.8059 | 0 | 75
2024-01-13 04:45 | 33.1015 | 0 | 75
2024-01-13 05:00 | 31.9193 | 0 | 74.92
2024-01-13 05:15 | 32.6581 | 0 | 74.92
2024-01-13 05:30 | 32.4365 | 0 | 74.92
2024-01-13 05:45 | 31.9193 | 0 | 74.92
2024-01-13 06:00 | 33.1754 | 0 | 78.1
2024-01-13 06:15 | 31.9932 | 0 | 78.1
2024-01-13 06:30 | 32.8059 | 0 | 78.1
2024-01-13 06:45 | 33.0276 | 0 | 78.1
2024-01-13 07:00 | 33.3231 | 0 | 82.22
2024-01-13 07:15 | 32.8059 | 0 | 82.22
2024-01-13 07:30 | 32.4365 | 0 | 82.22
2024-01-13 07:45 | 33.7664 | 0 | 82.22
2024-01-13 08:00 | 33.7664 | 0 | 85.26
2024-01-13 08:15 | 34.3575 | 0.32468 | 85.26
2024-01-13 08:30 | 34.1359 | 0.64937 | 85.26
2024-01-13 08:45 | 34.5053 | 0.97405 | 85.26
2024-01-13 09:00 | 33.8403 | 1.2987 | 75.11
2024-01-13 09:15 | 34.2098 | 5.0866 | 75.11
2024-01-13 09:30 | 34.062 | 8.8744 | 75.11
2024-01-13 09:45 | 32.9537 | 12.6623 | 75.11
2024-01-13 10:00 | 32.5104 | 16.4502 | 74.21
2024-01-13 10:15 | 31.0326 | 29.0075 | 74.21
2024-01-13 10:30 | 32.2148 | 41.5644 | 74.21
2024-01-13 10:45 | 31.9932 | 54.1217 | 74.21
2024-01-13 11:00 | 31.6237 | 66.6787 | 72.72
2024-01-13 11:15 | 31.6976 | 83.7366 | 72.72
2024-01-13 11:30 | 32.8059 | 100.7944 | 72.72
2024-01-13 11:45 | 31.6976 | 117.8526 | 72.72
2024-01-13 12:00 | 32.2148 | 134.9105 | 70.35
2024-01-13 12:15 | 32.5843 | 158.39 | 70.35
2024-01-13 12:30 | 33.9142 | 181.8698 | 70.35
2024-01-13 12:45 | 33.397 | 205.3497 | 70.35
2024-01-13 13:00 | 33.9142 | 228.8295 | 63.67
2024-01-13 13:15 | 33.1015 | 236.5666 | 63.67
2024-01-13 13:30 | 34.8748 | 244.3036 | 63.67
2024-01-13 13:45 | 34.1359 | 252.0407 | 63.67
2024-01-13 14:00 | 33.9142 | 259.7778 | 67.91
2024-01-13 14:15 | 33.3231 | 279.5988 | 67.91
2024-01-13 14:30 | 34.2837 | 299.4194 | 67.91
2024-01-13 14:45 | 33.6926 | 319.2401 | 67.91
2024-01-13 15:00 | 35.0964 | 339.0604 | 68.61
2024-01-13 15:15 | 34.2837 | 313.5621 | 68.61
2024-01-13 15:30 | 34.2098 | 288.0632 | 68.61
2024-01-13 15:45 | 34.4314 | 262.5642 | 68.61
2024-01-13 16:00 | 33.9881 | 237.0656 | 70.78
2024-01-13 16:15 | 33.397 | 180.9211 | 70.78
2024-01-13 16:30 | 33.5448 | 124.777 | 70.78
2024-01-13 16:45 | 33.6926 | 68.6325 | 70.78
2024-01-13 17:00 | 33.397 | 12.4883 | 74.22
2024-01-13 17:15 | 31.9932 | 9.3661 | 74.22
2024-01-13 17:30 | 31.9932 | 6.244 | 74.22
2024-01-13 17:45 | 33.1754 | 3.1222 | 74.22
2024-01-13 18:00 | 32.732 | 0 | 75.81
2024-01-13 18:15 | 32.067 | 0 | 75.81
2024-01-13 18:30 | 33.0276 | 0 | 75.81
2024-01-13 18:45 | 32.5843 | 0 | 75.81
2024-01-13 19:00 | 31.4021 | 0 | 73.82
2024-01-13 19:15 | 31.8454 | 0 | 73.82
2024-01-13 19:30 | 32.6581 | 0 | 73.82
2024-01-13 19:45 | 32.2887 | 0 | 73.82
2024-01-13 20:00 | 30.9587 | 0 | 73.06
2024-01-13 20:15 | 32.4365 | 0 | 73.06
2024-01-13 20:30 | 32.5104 | 0 | 73.06
2024-01-13 20:45 | 31.6237 | 0 | 73.06
2024-01-13 21:00 | 31.6237 | 0 | 70.93
2024-01-13 21:15 | 32.8059 | 0 | 70.93
2024-01-13 21:30 | 31.4759 | 0 | 70.93
2024-01-13 21:45 | 32.2887 | 0 | 70.93
2024-01-13 22:00 | 31.9193 | 0 | 64.3
2024-01-13 22:15 | 32.1409 | 0 | 64.3
2024-01-13 22:30 | 31.5498 | 0 | 64.3
2024-01-13 22:45 | 31.8454 | 0 | 64.3
2024-01-13 23:00 | 32.5843 | 0 | 63.16
2024-01-13 23:15 | 32.3626 | 0 | 63.16
2024-01-13 23:30 | 32.067 | 0 | 63.16
2024-01-13 23:45 | 32.6581 | 0 | 63.16
2024-01-14 | 31.3282 | 0 | 64.02
2024-01-14 00:15 | 31.6237 | 0 | 64.02
2024-01-14 00:30 | 31.5498 | 0 | 64.02
2024-01-14 00:45 | 32.067 | 0 | 64.02
2024-01-14 01:00 | 31.5498 | 0 | 62.11
2024-01-14 01:15 | 31.4021 | 0 | 62.11
2024-01-14 01:30 | 31.8454 | 0 | 62.11
2024-01-14 01:45 | 32.5843 | 0 | 62.11
2024-01-14 02:00 | 32.1409 | 0 | 62.93
2024-01-14 02:15 | 31.3282 | 0 | 62.93
2024-01-14 02:30 | 32.3626 | 0 | 62.93
2024-01-14 02:45 | 32.3626 | 0 | 62.93
2024-01-14 03:00 | 31.2543 | 0 | 64.01
2024-01-14 03:15 | 31.1804 | 0 | 64.01
2024-01-14 03:30 | 32.5104 | 0 | 64.01
2024-01-14 03:45 | 31.5498 | 0 | 64.01
2024-01-14 04:00 | 31.6237 | 0 | 64.67
2024-01-14 04:15 | 31.3282 | 0 | 64.67
2024-01-14 04:30 | 32.9537 | 0 | 64.67
2024-01-14 04:45 | 31.9932 | 0 | 64.67
2024-01-14 05:00 | 31.5498 | 0 | 65.2
2024-01-14 05:15 | 32.1409 | 0 | 65.2
2024-01-14 05:30 | 32.2148 | 0 | 65.2
2024-01-14 05:45 | 31.5498 | 0 | 65.2
2024-01-14 06:00 | 31.9193 | 0 | 67.31
2024-01-14 06:15 | 31.3282 | 0 | 67.31
2024-01-14 06:30 | 32.8059 | 0 | 67.31
2024-01-14 06:45 | 31.6237 | 0 | 67.31
2024-01-14 07:00 | 30.5154 | 0 | 71.66
2024-01-14 07:15 | 30.5154 | 0 | 71.66
2024-01-14 07:30 | 31.9932 | 0 | 71.66
2024-01-14 07:45 | 30.4415 | 0 | 71.66
2024-01-14 08:00 | 30.5893 | 0 | 76.74
2024-01-14 08:15 | 31.2543 | 0.16701 | 76.74
2024-01-14 08:30 | 30.6632 | 0.33368 | 76.74
2024-01-14 08:45 | 29.5549 | 0.50069 | 76.74
2024-01-14 09:00 | 30.2937 | 0.6677 | 81.14
2024-01-14 09:15 | 30.5893 | 4.7802 | 81.14
2024-01-14 09:30 | 30.9587 | 8.8928 | 81.14
2024-01-14 09:45 | 30.6632 | 13.0053 | 81.14
2024-01-14 10:00 | 30.5154 | 17.1179 | 80.63
2024-01-14 10:15 | 31.7715 | 21.7944 | 80.63
2024-01-14 10:30 | 31.6237 | 26.4713 | 80.63
2024-01-14 10:45 | 29.9243 | 31.1479 | 80.63
2024-01-14 11:00 | 29.8504 | 35.8248 | 81.84
2024-01-14 11:15 | 30.3676 | 40.1077 | 81.84
2024-01-14 11:30 | 30.7371 | 44.3909 | 81.84
2024-01-14 11:45 | 29.7765 | 48.6738 | 81.84
2024-01-14 12:00 | 29.8504 | 52.957 | 80.39
2024-01-14 12:15 | 30.5154 | 56.6685 | 80.39
2024-01-14 12:30 | 30.811 | 60.3804 | 80.39
2024-01-14 12:45 | 29.7027 | 64.0919 | 80.39
2024-01-14 13:00 | 29.8504 | 67.8034 | 77.04
2024-01-14 13:15 | 31.1065 | 67.8888 | 77.04
2024-01-14 13:30 | 30.2937 | 67.9741 | 77.04
2024-01-14 13:45 | 30.2199 | 68.0594 | 77.04
2024-01-14 14:00 | 29.9243 | 68.1444 | 79.15
2024-01-14 14:15 | 31.0326 | 63.5659 | 79.15
2024-01-14 14:30 | 30.2199 | 58.987 | 79.15
2024-01-14 14:45 | 30.3676 | 54.4081 | 79.15
2024-01-14 15:00 | 29.4071 | 49.8295 | 82.32
2024-01-14 15:15 | 30.9587 | 44.9823 | 82.32
2024-01-14 15:30 | 30.6632 | 40.135 | 82.32
2024-01-14 15:45 | 30.811 | 35.2878 | 82.32
2024-01-14 16:00 | 30.146 | 30.4405 | 86.62
2024-01-14 16:15 | 30.3676 | 23.7012 | 86.62
2024-01-14 16:30 | 30.7371 | 16.9619 | 86.62
2024-01-14 16:45 | 30.5154 | 10.2225 | 86.62
2024-01-14 17:00 | 29.5549 | 3.4832 | 91.86
2024-01-14 17:15 | 30.8848 | 2.6121 | 91.86
2024-01-14 17:30 | 32.1409 | 1.7414 | 91.86
2024-01-14 17:45 | 31.1065 | 0.87071 | 91.86
2024-01-14 18:00 | 30.5154 | 0 | 96.97
2024-01-14 18:15 | 31.8454 | 0 | 96.97
2024-01-14 18:30 | 32.3626 | 0 | 96.97
2024-01-14 18:45 | 31.6976 | 0 | 96.97
2024-01-14 19:00 | 31.2543 | 0 | 88.91
2024-01-14 19:15 | 30.811 | 0 | 88.91
2024-01-14 19:30 | 30.2937 | 0 | 88.91
2024-01-14 19:45 | 31.2543 | 0 | 88.91
2024-01-14 20:00 | 31.0326 | 0 | 81
2024-01-14 20:15 | 31.6237 | 0 | 81
2024-01-14 20:30 | 31.4021 | 0 | 81
2024-01-14 20:45 | 31.6237 | 0 | 81
2024-01-14 21:00 | 31.7715 | 0 | 78.6
2024-01-14 21:15 | 32.6581 | 0 | 78.6
2024-01-14 21:30 | 32.8798 | 0 | 78.6
2024-01-14 21:45 | 32.2148 | 0 | 78.6
2024-01-14 22:00 | 31.1065 | 0 | 75.39
2024-01-14 22:15 | 31.1804 | 0 | 75.39
2024-01-14 22:30 | 32.6581 | 0 | 75.39
2024-01-14 22:45 | 32.067 | 0 | 75.39
2024-01-14 23:00 | 31.3282 | 0 | 67.19
2024-01-14 23:15 | 31.9193 | 0 | 67.19
2024-01-14 23:30 | 30.9587 | 0 | 67.19
2024-01-14 23:45 | 32.5104 | 0 | 67.19
2024-01-15 | 31.6976 | 0 | 67.9
2024-01-15 00:15 | 31.9193 | 0 | 67.9
2024-01-15 00:30 | 32.2887 | 0 | 67.9
2024-01-15 00:45 | 31.4759 | 0 | 67.9
2024-01-15 01:00 | 31.6237 | 0 | 65
2024-01-15 01:15 | 32.3626 | 0 | 65
2024-01-15 01:30 | 31.2543 | 0 | 65
2024-01-15 01:45 | 31.7715 | 0 | 65
2024-01-15 02:00 | 31.1065 | 0 | 63.94
2024-01-15 02:15 | 31.3282 | 0 | 63.94
2024-01-15 02:30 | 32.2148 | 0 | 63.94
2024-01-15 02:45 | 33.6187 | 0 | 63.94
2024-01-15 03:00 | 40.0469 | 0 | 62.04
2024-01-15 03:15 | 43.5934 | 0 | 62.04
2024-01-15 03:30 | 44.2584 | 0 | 62.04
2024-01-15 03:45 | 43.7412 | 0 | 62.04
2024-01-15 04:00 | 43.1501 | 0 | 62.04
2024-01-15 04:15 | 43.4457 | 0 | 62.04
2024-01-15 04:30 | 61.548 | 0 | 62.04
2024-01-15 04:45 | 75.3649 | 0 | 62.04
2024-01-15 05:00 | 92.2112 | 0 | 69.25
2024-01-15 05:15 | 105.437 | 0 | 69.25
2024-01-15 05:30 | 108.1709 | 0 | 69.25
2024-01-15 05:45 | 122.0616 | 0 | 69.25
2024-01-15 06:00 | 127.9726 | 0 | 79.95
2024-01-15 06:15 | 131.5931 | 0 | 79.95
2024-01-15 06:30 | 137.578 | 0 | 79.95
2024-01-15 06:45 | 145.1883 | 0 | 79.95
2024-01-15 07:00 | 146.9616 | 0 | 83.84
2024-01-15 07:15 | 145.6317 | 0 | 83.84
2024-01-15 07:30 | 153.6854 | 0 | 83.84
2024-01-15 07:45 | 158.7836 | 0 | 83.84
2024-01-15 08:00 | 160.483 | 0 | 99.3
2024-01-15 08:15 | 164.9162 | 0.52236 | 99.3
2024-01-15 08:30 | 162.7735 | 1.0451 | 99.3
2024-01-15 08:45 | 157.823 | 1.5674 | 99.3
2024-01-15 09:00 | 163.2907 | 2.0898 | 100.29
2024-01-15 09:15 | 162.9213 | 10.5762 | 100.29
2024-01-15 09:30 | 158.7097 | 19.0626 | 100.29
2024-01-15 09:45 | 154.8676 | 27.5487 | 100.29
2024-01-15 10:00 | 158.9314 | 36.0351 | 94.88
2024-01-15 10:15 | 160.9263 | 46.098 | 94.88
2024-01-15 10:30 | 168.5367 | 56.1605 | 94.88
2024-01-15 10:45 | 165.4334 | 66.2233 | 94.88
2024-01-15 11:00 | 161.5913 | 76.2862 | 90.26
2024-01-15 11:15 | 160.4091 | 79.771 | 90.26
2024-01-15 11:30 | 158.6358 | 83.2559 | 90.26
2024-01-15 11:45 | 166.5417 | 86.7407 | 90.26
2024-01-15 12:00 | 163.4385 | 90.2255 | 83.86
2024-01-15 12:15 | 161.4435 | 93.9174 | 83.86
2024-01-15 12:30 | 166.0245 | 97.6089 | 83.86
2024-01-15 12:45 | 180.5064 | 101.3008 | 83.86
2024-01-15 13:00 | 190.4073 | 104.9923 | 82.15
2024-01-15 13:15 | 180.137 | 93.0827 | 82.15
2024-01-15 13:30 | 181.9103 | 81.1734 | 82.15
2024-01-15 13:45 | 185.4569 | 69.2638 | 82.15
2024-01-15 14:00 | 185.5307 | 57.3542 | 84.5
2024-01-15 14:15 | 203.7809 | 50.6476 | 84.5
2024-01-15 14:30 | 199.8649 | 43.9409 | 84.5
2024-01-15 14:45 | 183.0925 | 37.2342 | 84.5
2024-01-15 15:00 | 179.3981 | 30.5275 | 89.44
2024-01-15 15:15 | 174.5954 | 27.3547 | 89.44
2024-01-15 15:30 | 174.226 | 24.1819 | 89.44
2024-01-15 15:45 | 174.9649 | 21.0091 | 89.44
2024-01-15 16:00 | 184.6441 | 17.8362 | 97.52
2024-01-15 16:15 | 179.6198 | 13.981 | 97.52
2024-01-15 16:30 | 174.5954 | 10.1262 | 97.52
2024-01-15 16:45 | 167.65 | 6.2713 | 97.52
2024-01-15 17:00 | 173.9305 | 2.4165 | 106.46
2024-01-15 17:15 | 174.5954 | 1.8124 | 106.46
2024-01-15 17:30 | 182.1319 | 1.2081 | 106.46
2024-01-15 17:45 | 185.7524 | 0.60403 | 106.46
2024-01-15 18:00 | 176.6643 | 0 | 112.8
2024-01-15 18:15 | 167.3545 | 0 | 112.8
2024-01-15 18:30 | 168.5367 | 0 | 112.8
2024-01-15 18:45 | 162.4041 | 0 | 112.8
2024-01-15 19:00 | 162.3302 | 0 | 110.38
2024-01-15 19:15 | 155.6064 | 0 | 110.38
2024-01-15 19:30 | 155.0153 | 0 | 110.38
2024-01-15 19:45 | 144.1539 | 0 | 110.38
2024-01-15 20:00 | 141.5679 | 0 | 102.42
2024-01-15 20:15 | 155.0892 | 0 | 102.42
2024-01-15 20:30 | 158.2664 | 0 | 102.42
2024-01-15 20:45 | 163.069 | 0 | 102.42
2024-01-15 21:00 | 157.7492 | 0 | 91.78
2024-01-15 21:15 | 157.3797 | 0 | 91.78
2024-01-15 21:30 | 161.2957 | 0 | 91.78
2024-01-15 21:45 | 161.2219 | 0 | 91.78
2024-01-15 22:00 | 159.5225 | 0 | 89.49
2024-01-15 22:15 | 163.4385 | 0 | 89.49
2024-01-15 22:30 | 154.1287 | 0 | 89.49
2024-01-15 22:45 | 141.2723 | 0 | 89.49
2024-01-15 23:00 | 155.3848 | 0 | 86.43
2024-01-15 23:15 | 166.4678 | 0 | 86.43
2024-01-15 23:30 | 173.3394 | 0 | 86.43
2024-01-15 23:45 | 165.4334 | 0 | 86.43
2024-01-16 | 155.9759 | 0 | 81.45
2024-01-16 00:15 | 155.0153 | 0 | 81.45
2024-01-16 00:30 | 155.3848 | 0 | 81.45
2024-01-16 00:45 | 152.4293 | 0 | 81.45
2024-01-16 01:00 | 151.986 | 0 | 81.07
2024-01-16 01:15 | 161.2219 | 0 | 81.07
2024-01-16 01:30 | 169.7928 | 0 | 81.07
2024-01-16 01:45 | 166.0245 | 0 | 81.07
2024-01-16 02:00 | 145.0406 | 0 | 79.92
2024-01-16 02:15 | 150.2127 | 0 | 79.92
2024-01-16 02:30 | 150.2866 | 0 | 79.92
2024-01-16 02:45 | 153.5376 | 0 | 79.92
2024-01-16 03:00 | 153.3898 | 0 | 78.19
2024-01-16 03:15 | 152.6509 | 0 | 78.19
2024-01-16 03:30 | 154.2765 | 0 | 78.19
2024-01-16 03:45 | 164.399 | 0 | 78.19
2024-01-16 04:00 | 168.9061 | 0 | 76.97
2024-01-16 04:15 | 164.9162 | 0 | 76.97
2024-01-16 04:30 | 157.2319 | 0 | 76.97
2024-01-16 04:45 | 159.0052 | 0 | 76.97
2024-01-16 05:00 | 166.7634 | 0 | 81.45
2024-01-16 05:15 | 177.9204 | 0 | 81.45
2024-01-16 05:30 | 176.1471 | 0 | 81.45
2024-01-16 05:45 | 182.9447 | 0 | 81.45
2024-01-16 06:00 | 184.3485 | 0 | 94.07
2024-01-16 06:15 | 188.634 | 0 | 94.07
2024-01-16 06:30 | 209.0269 | 0 | 94.07
2024-01-16 06:45 | 213.4601 | 0 | 94.07
2024-01-16 07:00 | 213.0907 | 0 | 114.77
2024-01-16 07:15 | 211.9824 | 0 | 114.77
2024-01-16 07:30 | 218.4844 | 0 | 114.77
2024-01-16 07:45 | 224.3215 | 0 | 114.77
2024-01-16 08:00 | 222.4743 | 0 | 144.11
2024-01-16 08:15 | 220.4794 | 0.42435 | 144.11
2024-01-16 08:30 | 224.9126 | 0.84904 | 144.11
2024-01-16 08:45 | 230.7497 | 1.2734 | 144.11
2024-01-16 09:00 | 235.9218 | 1.6981 | 138.6
2024-01-16 09:15 | 238.8773 | 16.1001 | 138.6
2024-01-16 09:30 | 237.104 | 30.5022 | 138.6
2024-01-16 09:45 | 248.4826 | 44.9043 | 138.6
2024-01-16 10:00 | 250.5515 | 59.3063 | 122
2024-01-16 10:15 | 244.7144 | 70.9582 | 122
2024-01-16 10:30 | 241.9067 | 82.6102 | 122
2024-01-16 10:45 | 238.9512 | 94.2621 | 122
2024-01-16 11:00 | 242.4978 | 105.914 | 110
2024-01-16 11:15 | 243.7539 | 131.7086 | 110
2024-01-16 11:30 | 239.9856 | 157.5029 | 110
2024-01-16 11:45 | 241.3156 | 183.2976 | 110
2024-01-16 12:00 | 235.6263 | 209.0922 | 103.43
2024-01-16 12:15 | 237.2518 | 214.8972 | 103.43
2024-01-16 12:30 | 253.9503 | 220.7025 | 103.43
2024-01-16 12:45 | 251.1426 | 226.5074 | 103.43
2024-01-16 13:00 | 238.0645 | 232.3127 | 94.98
2024-01-16 13:15 | 234.518 | 279.8271 | 94.98
2024-01-16 13:30 | 235.7001 | 327.3418 | 94.98
2024-01-16 13:45 | 236.3651 | 374.8556 | 94.98
2024-01-16 14:00 | 237.6951 | 422.3713 | 96
2024-01-16 14:15 | 230.528 | 405.5138 | 96
2024-01-16 14:30 | 227.4248 | 388.6562 | 96
2024-01-16 14:45 | 213.534 | 371.7954 | 96
2024-01-16 15:00 | 217.0067 | 354.9379 | 110.25
2024-01-16 15:15 | 209.6919 | 334.9035 | 110.25
2024-01-16 15:30 | 226.0209 | 314.8682 | 110.25
2024-01-16 15:45 | 237.104 | 294.8335 | 110.25
2024-01-16 16:00 | 238.0645 | 274.7985 | 111.39
2024-01-16 16:15 | 224.3215 | 208.8255 | 111.39
2024-01-16 16:30 | 223.8782 | 142.8525 | 111.39
2024-01-16 16:45 | 220.6272 | 76.8795 | 111.39
2024-01-16 17:00 | 223.0654 | 10.9062 | 128.15
2024-01-16 17:15 | 235.3307 | 8.1797 | 128.15
2024-01-16 17:30 | 231.2669 | 5.4533 | 128.15
2024-01-16 17:45 | 225.5037 | 2.7265 | 128.15
2024-01-16 18:00 | 217.0806 | 0 | 127.31
2024-01-16 18:15 | 214.5684 | 0 | 127.31
2024-01-16 18:30 | 206.3669 | 0 | 127.31
2024-01-16 18:45 | 208.1402 | 0 | 127.31
2024-01-16 19:00 | 208.5097 | 0 | 111.77
2024-01-16 19:15 | 208.3619 | 0 | 111.77
2024-01-16 19:30 | 211.3913 | 0 | 111.77
2024-01-16 19:45 | 212.2779 | 0 | 111.77
2024-01-16 20:00 | 223.1393 | 0 | 95.49
2024-01-16 20:15 | 220.3316 | 0 | 95.49
2024-01-16 20:30 | 207.4014 | 0 | 95.49
2024-01-16 20:45 | 207.623 | 0 | 95.49
2024-01-16 21:00 | 207.6969 | 0 | 86.21
2024-01-16 21:15 | 207.5491 | 0 | 86.21
2024-01-16 21:30 | 198.5349 | 0 | 86.21
2024-01-16 21:45 | 168.6845 | 0 | 86.21
2024-01-16 22:00 | 165.729 | 0 | 82.04
2024-01-16 22:15 | 167.0589 | 0 | 82.04
2024-01-16 22:30 | 166.6895 | 0 | 82.04
2024-01-16 22:45 | 164.2512 | 0 | 82.04
2024-01-16 23:00 | 165.2118 | 0 | 77.69
2024-01-16 23:15 | 166.2462 | 0 | 77.69
2024-01-16 23:30 | 179.7675 | 0 | 77.69
2024-01-16 23:45 | 185.8263 | 0 | 77.69
2024-01-17 | 170.0144 | 0 | 71.61
2024-01-17 00:15 | 160.2613 | 0 | 71.61
2024-01-17 00:30 | 164.399 | 0 | 71.61
2024-01-17 00:45 | 164.5468 | 0 | 71.61
2024-01-17 01:00 | 163.4385 | 0 | 71.52
2024-01-17 01:15 | 162.4779 | 0 | 71.52
2024-01-17 01:30 | 171.5661 | 0 | 71.52
2024-01-17 01:45 | 174.5216 | 0 | 71.52
2024-01-17 02:00 | 153.5376 | 0 | 70.69
2024-01-17 02:15 | 139.3512 | 0 | 70.69
2024-01-17 02:30 | 144.6711 | 0 | 70.69
2024-01-17 02:45 | 146.5922 | 0 | 70.69
2024-01-17 03:00 | 153.0204 | 0 | 69.74
2024-01-17 03:15 | 159.6702 | 0 | 69.74
2024-01-17 03:30 | 163.9557 | 0 | 69.74
2024-01-17 03:45 | 145.4839 | 0 | 69.74
2024-01-17 04:00 | 145.8533 | 0 | 69.47
2024-01-17 04:15 | 144.5972 | 0 | 69.47
2024-01-17 04:30 | 144.8928 | 0 | 69.47
2024-01-17 04:45 | 142.6762 | 0 | 69.47
2024-01-17 05:00 | 154.2026 | 0 | 71.06
2024-01-17 05:15 | 171.4183 | 0 | 71.06
2024-01-17 05:30 | 188.2646 | 0 | 71.06
2024-01-17 05:45 | 188.1907 | 0 | 71.06
2024-01-17 06:00 | 189.3729 | 0 | 75.09
2024-01-17 06:15 | 207.0319 | 0 | 75.09
2024-01-17 06:30 | 216.7111 | 0 | 75.09
2024-01-17 06:45 | 218.8539 | 0 | 75.09
2024-01-17 07:00 | 209.4702 | 0 | 84.39
2024-01-17 07:15 | 206.5886 | 0 | 84.39
2024-01-17 07:30 | 213.4601 | 0 | 84.39
2024-01-17 07:45 | 216.6373 | 0 | 84.39
2024-01-17 08:00 | 230.528 | 0 | 96.5
2024-01-17 08:15 | 224.0999 | 0.33368 | 96.5
2024-01-17 08:30 | 212.3518 | 0.6677 | 96.5
2024-01-17 08:45 | 231.6364 | 1.0014 | 96.5
2024-01-17 09:00 | 241.1678 | 1.3351 | 106.16
2024-01-17 09:15 | 246.4877 | 6.6923 | 106.16
2024-01-17 09:30 | 241.9806 | 12.0493 | 106.16
2024-01-17 09:45 | 234.0746 | 17.4062 | 106.16
2024-01-17 10:00 | 231.3408 | 22.7631 | 110.33
2024-01-17 10:15 | 207.3275 | 28.5721 | 110.33
2024-01-17 10:30 | 222.4743 | 34.3807 | 110.33
2024-01-17 10:45 | 242.7933 | 40.1894 | 110.33
2024-01-17 11:00 | 258.1619 | 45.998 | 111.1
2024-01-17 11:15 | 247.5221 | 48.5161 | 111.1
2024-01-17 11:30 | 242.4978 | 51.0339 | 111.1
2024-01-17 11:45 | 215.6767 | 53.552 | 111.1
2024-01-17 12:00 | 226.7598 | 56.0698 | 117.71
2024-01-17 12:15 | 222.1049 | 58.3846 | 117.71
2024-01-17 12:30 | 209.1746 | 60.6994 | 117.71
2024-01-17 12:45 | 229.6414 | 63.0142 | 117.71
2024-01-17 13:00 | 230.9714 | 65.329 | 121.7
2024-01-17 13:15 | 221.9571 | 64.6816 | 121.7
2024-01-17 13:30 | 222.9916 | 64.0339 | 121.7
2024-01-17 13:45 | 220.9227 | 63.3862 | 121.7
2024-01-17 14:00 | 227.277 | 62.7385 | 121.74
2024-01-17 14:15 | 221.9571 | 57.9549 | 121.74
2024-01-17 14:30 | 207.8447 | 53.171 | 121.74
2024-01-17 14:45 | 209.0269 | 48.3871 | 121.74
2024-01-17 15:00 | 213.3862 | 43.6035 | 125.46
2024-01-17 15:15 | 219.9622 | 38.8543 | 125.46
2024-01-17 15:30 | 225.8732 | 34.1051 | 125.46
2024-01-17 15:45 | 222.2527 | 29.3555 | 125.46
2024-01-17 16:00 | 220.701 | 24.6062 | 128.56
2024-01-17 16:15 | 218.1889 | 19.1823 | 128.56
2024-01-17 16:30 | 215.4551 | 13.758 | 128.56
2024-01-17 16:45 | 216.6373 | 8.3341 | 128.56
2024-01-17 17:00 | 215.9723 | 2.9098 | 140.52
2024-01-17 17:15 | 214.9378 | 2.1824 | 140.52
2024-01-17 17:30 | 214.864 | 1.4547 | 140.52
2024-01-17 17:45 | 207.4752 | 0.72737 | 140.52
2024-01-17 18:00 | 187.7474 | 0 | 123.59
2024-01-17 18:15 | 197.796 | 0 | 123.59
2024-01-17 18:30 | 194.6189 | 0 | 123.59
2024-01-17 18:45 | 197.796 | 0 | 123.59
2024-01-17 19:00 | 195.8011 | 0 | 114.28
2024-01-17 19:15 | 187.6735 | 0 | 114.28
2024-01-17 19:30 | 187.8212 | 0 | 114.28
2024-01-17 19:45 | 186.3435 | 0 | 114.28
2024-01-17 20:00 | 188.2646 | 0 | 109.8
2024-01-17 20:15 | 188.1168 | 0 | 109.8
2024-01-17 20:30 | 190.1856 | 0 | 109.8
2024-01-17 20:45 | 191.1462 | 0 | 109.8
2024-01-17 21:00 | 189.964 | 0 | 101.09
2024-01-17 21:15 | 187.6735 | 0 | 101.09
2024-01-17 21:30 | 170.3839 | 0 | 101.09
2024-01-17 21:45 | 138.0952 | 0 | 101.09
2024-01-17 22:00 | 143.7845 | 0 | 94.28
2024-01-17 22:15 | 145.4839 | 0 | 94.28
2024-01-17 22:30 | 148.5871 | 0 | 94.28
2024-01-17 22:45 | 149.8432 | 0 | 94.28
2024-01-17 23:00 | 149.6216 | 0 | 84.17
2024-01-17 23:15 | 151.4687 | 0 | 84.17
2024-01-17 23:30 | 152.7248 | 0 | 84.17
2024-01-17 23:45 | 154.7937 | 0 | 84.17
2024-01-18 | 165.064 | 0 | 81.33
2024-01-18 00:15 | 166.9851 | 0 | 81.33
2024-01-18 00:30 | 139.1296 | 0 | 81.33
2024-01-18 00:45 | 142.3067 | 0 | 81.33
2024-01-18 01:00 | 146.2228 | 0 | 77.2
2024-01-18 01:15 | 147.6266 | 0 | 77.2
2024-01-18 01:30 | 143.8584 | 0 | 77.2
2024-01-18 01:45 | 146.2966 | 0 | 77.2
2024-01-18 02:00 | 147.3311 | 0 | 75.29
2024-01-18 02:15 | 145.41 | 0 | 75.29
2024-01-18 02:30 | 143.8584 | 0 | 75.29
2024-01-18 02:45 | 151.0254 | 0 | 75.29
2024-01-18 03:00 | 161.5174 | 0 | 74.91
2024-01-18 03:15 | 146.0011 | 0 | 74.91
2024-01-18 03:30 | 127.8248 | 0 | 74.91
2024-01-18 03:45 | 136.9869 | 0 | 74.91
2024-01-18 04:00 | 135.9524 | 0 | 77.57
2024-01-18 04:15 | 139.9423 | 0 | 77.57
2024-01-18 04:30 | 137.7996 | 0 | 77.57
2024-01-18 04:45 | 140.2379 | 0 | 77.57
2024-01-18 05:00 | 143.7106 | 0 | 81
2024-01-18 05:15 | 155.5325 | 0 | 81
2024-01-18 05:30 | 165.8768 | 0 | 81
2024-01-18 05:45 | 168.5367 | 0 | 81
2024-01-18 06:00 | 170.1622 | 0 | 91.44
2024-01-18 06:15 | 176.8121 | 0 | 91.44
2024-01-18 06:30 | 188.3385 | 0 | 91.44
2024-01-18 06:45 | 197.0571 | 0 | 91.44
2024-01-18 07:00 | 205.9236 | 0 | 111.55
2024-01-18 07:15 | 215.1595 | 0 | 111.55
2024-01-18 07:30 | 215.6767 | 0 | 111.55
2024-01-18 07:45 | 211.1696 | 0 | 111.55
2024-01-18 08:00 | 210.6524 | 0 | 125.89
2024-01-18 08:15 | 211.7607 | 0.73304 | 125.89
2024-01-18 08:30 | 211.0957 | 1.4657 | 125.89
2024-01-18 08:45 | 217.8194 | 2.1988 | 125.89
2024-01-18 09:00 | 223.5826 | 2.9315 | 122.17
2024-01-18 09:15 | 221.2183 | 36.9422 | 122.17
2024-01-18 09:30 | 227.1292 | 70.9529 | 122.17
2024-01-18 09:45 | 214.0512 | 104.9633 | 122.17
2024-01-18 10:00 | 226.8337 | 138.974 | 110.9
2024-01-18 10:15 | 229.3459 | 170.4539 | 110.9
2024-01-18 10:30 | 238.6556 | 201.9338 | 110.9
2024-01-18 10:45 | 242.5717 | 233.4138 | 110.9
2024-01-18 11:00 | 234.2224 | 264.8937 | 107.95
2024-01-18 11:15 | 235.1091 | 272.9718 | 107.95
2024-01-18 11:30 | 227.4248 | 281.0498 | 107.95
2024-01-18 11:45 | 228.5331 | 289.1282 | 107.95
2024-01-18 12:00 | 217.8933 | 297.2063 | 93.55
2024-01-18 12:15 | 225.947 | 293.7868 | 93.55
2024-01-18 12:30 | 234.518 | 290.367 | 93.55
2024-01-18 12:45 | 239.5423 | 286.9475 | 93.55
2024-01-18 13:00 | 237.6951 | 283.528 | 87.62
2024-01-18 13:15 | 237.9168 | 311.222 | 87.62
2024-01-18 13:30 | 235.8479 | 338.9171 | 87.62
2024-01-18 13:45 | 238.6556 | 366.6085 | 87.62
2024-01-18 14:00 | 244.8622 | 394.3032 | 86.43
2024-01-18 14:15 | 235.9218 | 388.5562 | 86.43
2024-01-18 14:30 | 236.3651 | 382.8093 | 86.43
2024-01-18 14:45 | 232.5969 | 377.0623 | 86.43
2024-01-18 15:00 | 237.3996 | 371.3154 | 94.25
2024-01-18 15:15 | 235.774 | 347.4742 | 94.25
2024-01-18 15:30 | 225.947 | 323.6303 | 94.25
2024-01-18 15:45 | 224.2476 | 299.7878 | 94.25
2024-01-18 16:00 | 203.8548 | 275.9452 | 99.52
2024-01-18 16:15 | 201.5643 | 238.9684 | 99.52
2024-01-18 16:30 | 207.0319 | 201.9918 | 99.52
2024-01-18 16:45 | 200.5298 | 165.0153 | 99.52
2024-01-18 17:00 | 204.2242 | 128.0385 | 104.68
2024-01-18 17:15 | 210.4307 | 96.0288 | 104.68
2024-01-18 17:30 | 214.2729 | 64.0192 | 104.68
2024-01-18 17:45 | 213.7557 | 32.0096 | 104.68
2024-01-18 18:00 | 207.1797 | 0 | 103.26
2024-01-18 18:15 | 204.2242 | 0 | 103.26
2024-01-18 18:30 | 206.5147 | 0 | 103.26
2024-01-18 18:45 | 211.9085 | 0 | 103.26
2024-01-18 19:00 | 202.0815 | 0 | 94.53
2024-01-18 19:15 | 205.4064 | 0 | 94.53
2024-01-18 19:30 | 206.0714 | 0 | 94.53
2024-01-18 19:45 | 216.4156 | 0 | 94.53
2024-01-18 20:00 | 220.701 | 0 | 86.97
2024-01-18 20:15 | 206.5886 | 0 | 86.97
2024-01-18 20:30 | 200.0126 | 0 | 86.97
2024-01-18 20:45 | 189.5207 | 0 | 86.97
2024-01-18 21:00 | 190.3334 | 0 | 83.12
2024-01-18 21:15 | 211.9085 | 0 | 83.12
2024-01-18 21:30 | 215.4551 | 0 | 83.12
2024-01-18 21:45 | 217.3022 | 0 | 83.12
2024-01-18 22:00 | 206.8103 | 0 | 80.93
2024-01-18 22:15 | 179.9153 | 0 | 80.93
2024-01-18 22:30 | 179.7675 | 0 | 80.93
2024-01-18 22:45 | 179.3981 | 0 | 80.93
2024-01-18 23:00 | 185.9002 | 0 | 73.61
2024-01-18 23:15 | 196.3183 | 0 | 73.61
2024-01-18 23:30 | 203.042 | 0 | 73.61
2024-01-18 23:45 | 184.5702 | 0 | 73.61
2024-01-19 | 167.2806 | 0 | 70.58
2024-01-19 00:15 | 157.9708 | 0 | 70.58
2024-01-19 00:30 | 163.2907 | 0 | 70.58
2024-01-19 00:45 | 157.7492 | 0 | 70.58
2024-01-19 01:00 | 153.3898 | 0 | 66.95
2024-01-19 01:15 | 167.4284 | 0 | 66.95
2024-01-19 01:30 | 175.1127 | 0 | 66.95
2024-01-19 01:45 | 151.9121 | 0 | 66.95
2024-01-19 02:00 | 157.7492 | 0 | 65.63
2024-01-19 02:15 | 157.4536 | 0 | 65.63
2024-01-19 02:30 | 172.7483 | 0 | 65.63
2024-01-19 02:45 | 171.7877 | 0 | 65.63
2024-01-19 03:00 | 157.0842 | 0 | 62.76
2024-01-19 03:15 | 156.7147 | 0 | 62.76
2024-01-19 03:30 | 154.6459 | 0 | 62.76
2024-01-19 03:45 | 153.3159 | 0 | 62.76
2024-01-19 04:00 | 153.7593 | 0 | 63.32
2024-01-19 04:15 | 154.3503 | 0 | 63.32
2024-01-19 04:30 | 154.9414 | 0 | 63.32
2024-01-19 04:45 | 137.6518 | 0 | 63.32
2024-01-19 05:00 | 141.1984 | 0 | 67.47
2024-01-19 05:15 | 166.2462 | 0 | 67.47
2024-01-19 05:30 | 169.7928 | 0 | 67.47
2024-01-19 05:45 | 170.7533 | 0 | 67.47
2024-01-19 06:00 | 167.5762 | 0 | 77.94
2024-01-19 06:15 | 168.9061 | 0 | 77.94
2024-01-19 06:30 | 170.975 | 0 | 77.94
2024-01-19 06:45 | 181.4669 | 0 | 77.94
2024-01-19 07:00 | 189.299 | 0 | 87.17
2024-01-19 07:15 | 196.0966 | 0 | 87.17
2024-01-19 07:30 | 211.2435 | 0 | 87.17
2024-01-19 07:45 | 209.0269 | 0 | 87.17
2024-01-19 08:00 | 196.3183 | 0 | 104.27
2024-01-19 08:15 | 195.8011 | 1.2101 | 104.27
2024-01-19 08:30 | 194.545 | 2.4201 | 104.27
2024-01-19 08:45 | 195.4316 | 3.6298 | 104.27
2024-01-19 09:00 | 196.466 | 4.8399 | 103.06
2024-01-19 09:15 | 197.5744 | 30.2519 | 103.06
2024-01-19 09:30 | 189.964 | 55.6635 | 103.06
2024-01-19 09:45 | 201.712 | 81.0754 | 103.06
2024-01-19 10:00 | 208.8052 | 106.487 | 95.15
2024-01-19 10:15 | 221.6616 | 107.6734 | 95.15
2024-01-19 10:30 | 217.9672 | 108.8602 | 95.15
2024-01-19 10:45 | 218.5583 | 110.0465 | 95.15
2024-01-19 11:00 | 215.8984 | 111.2329 | 86.36
2024-01-19 11:15 | 217.3761 | 121.7545 | 86.36
2024-01-19 11:30 | 212.9429 | 132.2763 | 86.36
2024-01-19 11:45 | 204.9631 | 142.7979 | 86.36
2024-01-19 12:00 | 203.042 | 153.3197 | 76.83
2024-01-19 12:15 | 201.712 | 206.1424 | 76.83
2024-01-19 12:30 | 198.1655 | 258.965 | 76.83
2024-01-19 12:45 | 171.4183 | 311.788 | 76.83
2024-01-19 13:00 | 184.718 | 364.6117 | 73.35
2024-01-19 13:15 | 189.6684 | 375.1156 | 73.35
2024-01-19 13:30 | 187.969 | 385.6194 | 73.35
2024-01-19 13:45 | 185.383 | 396.12 | 73.35
2024-01-19 14:00 | 182.9447 | 406.6238 | 75.21
2024-01-19 14:15 | 182.2058 | 402.8736 | 75.21
2024-01-19 14:30 | 185.8263 | 399.1234 | 75.21
2024-01-19 14:45 | 168.1673 | 395.3699 | 75.21
2024-01-19 15:00 | 158.1186 | 391.6197 | 77.45
2024-01-19 15:15 | 140.164 | 364.8817 | 77.45
2024-01-19 15:30 | 139.2774 | 338.147 | 77.45
2024-01-19 15:45 | 146.4444 | 311.4107 | 77.45
2024-01-19 16:00 | 162.2563 | 284.6743 | 84.69
2024-01-19 16:15 | 164.399 | 246.7854 | 84.69
2024-01-19 16:30 | 169.8667 | 208.8962 | 84.69
2024-01-19 16:45 | 171.4183 | 171.0073 | 84.69
2024-01-19 17:00 | 173.2655 | 133.118 | 93.6
2024-01-19 17:15 | 173.1177 | 99.8384 | 93.6
2024-01-19 17:30 | 176.2948 | 66.559 | 93.6
2024-01-19 17:45 | 175.3343 | 33.2793 | 93.6
2024-01-19 18:00 | 188.0429 | 0 | 91.7
2024-01-19 18:15 | 183.0925 | 0 | 91.7
2024-01-19 18:30 | 187.969 | 0 | 91.7
2024-01-19 18:45 | 175.7037 | 0 | 91.7
2024-01-19 19:00 | 174.891 | 0 | 82.23
2024-01-19 19:15 | 181.5408 | 0 | 82.23
2024-01-19 19:30 | 188.5601 | 0 | 82.23
2024-01-19 19:45 | 156.7147 | 0 | 82.23
2024-01-19 20:00 | 139.8685 | 0 | 74
2024-01-19 20:15 | 137.4302 | 0 | 74
2024-01-19 20:30 | 138.6863 | 0 | 74
2024-01-19 20:45 | 138.2429 | 0 | 74
2024-01-19 21:00 | 138.4646 | 0 | 71.12
2024-01-19 21:15 | 140.6812 | 0 | 71.12
2024-01-19 21:30 | 136.4696 | 0 | 71.12
2024-01-19 21:45 | 107.0625 | 0 | 71.12
2024-01-19 22:00 | 81.7931 | 0 | 68.64
2024-01-19 22:15 | 82.0148 | 0 | 68.64
2024-01-19 22:30 | 81.6453 | 0 | 68.64
2024-01-19 22:45 | 78.3943 | 0 | 68.64
2024-01-19 23:00 | 59.9964 | 0 | 64.75
2024-01-19 23:15 | 59.4053 | 0 | 64.75
2024-01-19 23:30 | 59.7009 | 0 | 64.75
2024-01-19 23:45 | 59.1098 | 0 | 64.75
2024-01-20 | 58.962 | 0 | 66
2024-01-20 00:15 | 59.627 | 0 | 66
2024-01-20 00:30 | 59.627 | 0 | 66
2024-01-20 00:45 | 59.5531 | 0 | 66
2024-01-20 01:00 | 59.4053 | 0 | 63.45
2024-01-20 01:15 | 59.9225 | 0 | 63.45
2024-01-20 01:30 | 59.8486 | 0 | 63.45
2024-01-20 01:45 | 41.4507 | 0 | 63.45
2024-01-20 02:00 | 33.397 | 0 | 63.54
2024-01-20 02:15 | 34.6531 | 0 | 63.54
2024-01-20 02:30 | 33.6187 | 0 | 63.54
2024-01-20 02:45 | 34.062 | 0 | 63.54
2024-01-20 03:00 | 34.062 | 0 | 61.82
2024-01-20 03:15 | 33.9142 | 0 | 61.82
2024-01-20 03:30 | 33.6187 | 0 | 61.82
2024-01-20 03:45 | 33.9142 | 0 | 61.82
2024-01-20 04:00 | 33.7664 | 0 | 61.85
2024-01-20 04:15 | 33.9142 | 0 | 61.85
2024-01-20 04:30 | 33.6187 | 0 | 61.85
2024-01-20 04:45 | 34.8748 | 0 | 61.85
2024-01-20 05:00 | 34.2098 | 0 | 61.75
2024-01-20 05:15 | 34.062 | 0 | 61.75
2024-01-20 05:30 | 34.9486 | 0 | 61.75
2024-01-20 05:45 | 36.648 | 0 | 61.75
2024-01-20 06:00 | 35.5397 | 0 | 62.59
2024-01-20 06:15 | 36.2786 | 0 | 62.59
2024-01-20 06:30 | 37.9041 | 0 | 62.59
2024-01-20 06:45 | 36.5742 | 0 | 62.59
2024-01-20 07:00 | 36.9436 | 0 | 66.9
2024-01-20 07:15 | 35.1703 | 0 | 66.9
2024-01-20 07:30 | 35.6136 | 0 | 66.9
2024-01-20 07:45 | 36.1308 | 0 | 66.9
2024-01-20 08:00 | 36.2786 | 0 | 74.82
2024-01-20 08:15 | 37.1653 | 1.1337 | 74.82
2024-01-20 08:30 | 38.4213 | 2.2678 | 74.82
2024-01-20 08:45 | 36.4264 | 3.4015 | 74.82
2024-01-20 09:00 | 36.5742 | 4.5352 | 77.9
2024-01-20 09:15 | 36.9436 | 29.3428 | 77.9
2024-01-20 09:30 | 37.7564 | 54.1507 | 77.9
2024-01-20 09:45 | 37.3869 | 78.9583 | 77.9
2024-01-20 10:00 | 36.7958 | 103.7659 | 71.8
2024-01-20 10:15 | 36.5003 | 95.5591 | 71.8
2024-01-20 10:30 | 36.057 | 87.3521 | 71.8
2024-01-20 10:45 | 35.6875 | 79.1453 | 71.8
2024-01-20 11:00 | 35.2442 | 70.9382 | 70.77
2024-01-20 11:15 | 34.8748 | 79.6297 | 70.77
2024-01-20 11:30 | 34.8009 | 88.3208 | 70.77
2024-01-20 11:45 | 34.8748 | 97.0122 | 70.77
2024-01-20 12:00 | 34.8009 | 105.7033 | 67.73
2024-01-20 12:15 | 33.3231 | 118.629 | 67.73
2024-01-20 12:30 | 33.9142 | 131.5543 | 67.73
2024-01-20 12:45 | 31.7715 | 144.4796 | 67.73
2024-01-20 13:00 | 30.811 | 157.4049 | 68.78
2024-01-20 13:15 | 31.6237 | 167.5874 | 68.78
2024-01-20 13:30 | 31.5498 | 177.77 | 68.78
2024-01-20 13:45 | 31.1065 | 187.9525 | 68.78
2024-01-20 14:00 | 30.811 | 198.135 | 73.39
2024-01-20 14:15 | 31.7715 | 203.6826 | 73.39
2024-01-20 14:30 | 31.4759 | 209.2302 | 73.39
2024-01-20 14:45 | 32.1409 | 214.7775 | 73.39
2024-01-20 15:00 | 31.9932 | 220.3251 | 79.11
2024-01-20 15:15 | 32.8059 | 216.6459 | 79.11
2024-01-20 15:30 | 30.8848 | 212.9671 | 79.11
2024-01-20 15:45 | 32.5104 | 209.2882 | 79.11
2024-01-20 16:00 | 31.3282 | 205.609 | 87.8
2024-01-20 16:15 | 31.1065 | 185.5 | 87.8
2024-01-20 16:30 | 31.2543 | 165.3907 | 87.8
2024-01-20 16:45 | 30.811 | 145.2817 | 87.8
2024-01-20 17:00 | 30.811 | 125.1723 | 94.93
2024-01-20 17:15 | 31.4021 | 93.8794 | 94.93
2024-01-20 17:30 | 31.5498 | 62.5862 | 94.93
2024-01-20 17:45 | 33.1015 | 31.2932 | 94.93
2024-01-20 18:00 | 32.5843 | 0 | 99.87
2024-01-20 18:15 | 31.9193 | 0 | 99.87
2024-01-20 18:30 | 33.1754 | 0 | 99.87
2024-01-20 18:45 | 32.9537 | 0 | 99.87
2024-01-20 19:00 | 32.732 | 0 | 91.57
2024-01-20 19:15 | 31.7715 | 0 | 91.57
2024-01-20 19:30 | 33.1015 | 0 | 91.57
2024-01-20 19:45 | 31.6976 | 0 | 91.57
2024-01-20 20:00 | 31.3282 | 0 | 81.97
2024-01-20 20:15 | 31.9193 | 0 | 81.97
2024-01-20 20:30 | 31.5498 | 0 | 81.97
2024-01-20 20:45 | 30.4415 | 0 | 81.97
2024-01-20 21:00 | 31.9193 | 0 | 75.74
2024-01-20 21:15 | 31.1804 | 0 | 75.74
2024-01-20 21:30 | 30.8848 | 0 | 75.74
2024-01-20 21:45 | 31.7715 | 0 | 75.74
2024-01-20 22:00 | 31.6976 | 0 | 74.68
2024-01-20 22:15 | 30.811 | 0 | 74.68
2024-01-20 22:30 | 31.5498 | 0 | 74.68
2024-01-20 22:45 | 31.1065 | 0 | 74.68
2024-01-20 23:00 | 31.7715 | 0 | 69.13
2024-01-20 23:15 | 31.3282 | 0 | 69.13
2024-01-20 23:30 | 32.9537 | 0 | 69.13
2024-01-20 23:45 | 31.0326 | 0 | 69.13
2024-01-21 | 31.9932 | 0 | 66.83
2024-01-21 00:15 | 31.4759 | 0 | 66.83
2024-01-21 00:30 | 32.6581 | 0 | 66.83
2024-01-21 00:45 | 32.067 | 0 | 66.83
2024-01-21 01:00 | 32.4365 | 0 | 57.55
2024-01-21 01:15 | 31.1065 | 0 | 57.55
2024-01-21 01:30 | 32.5843 | 0 | 57.55
2024-01-21 01:45 | 31.4021 | 0 | 57.55
2024-01-21 02:00 | 31.7715 | 0 | 55.15
2024-01-21 02:15 | 31.2543 | 0 | 55.15
2024-01-21 02:30 | 31.8454 | 0 | 55.15
2024-01-21 02:45 | 31.6237 | 0 | 55.15
2024-01-21 03:00 | 32.2887 | 0 | 50.89
2024-01-21 03:15 | 31.5498 | 0 | 50.89
2024-01-21 03:30 | 32.8798 | 0 | 50.89
2024-01-21 03:45 | 31.9193 | 0 | 50.89
2024-01-21 04:00 | 31.2543 | 0 | 48.51
2024-01-21 04:15 | 31.9932 | 0 | 48.51
2024-01-21 04:30 | 32.1409 | 0 | 48.51
2024-01-21 04:45 | 32.5104 | 0 | 48.51
2024-01-21 05:00 | 32.2148 | 0 | 47.45
2024-01-21 05:15 | 31.4021 | 0 | 47.45
2024-01-21 05:30 | 32.1409 | 0 | 47.45
2024-01-21 05:45 | 32.1409 | 0 | 47.45
2024-01-21 06:00 | 31.7715 | 0 | 45.53
2024-01-21 06:15 | 31.9193 | 0 | 45.53
2024-01-21 06:30 | 32.2887 | 0 | 45.53
2024-01-21 06:45 | 30.5154 | 0 | 45.53
2024-01-21 07:00 | 32.067 | 0 | 43.96
2024-01-21 07:15 | 31.1065 | 0 | 43.96
2024-01-21 07:30 | 31.2543 | 0 | 43.96
2024-01-21 07:45 | 32.2148 | 0 | 43.96
2024-01-21 08:00 | 30.5893 | 0 | 51.36
2024-01-21 08:15 | 30.811 | 0.34102 | 51.36
2024-01-21 08:30 | 30.3676 | 0.68203 | 51.36
2024-01-21 08:45 | 30.8848 | 1.0231 | 51.36
2024-01-21 09:00 | 30.7371 | 1.3641 | 54.36
2024-01-21 09:15 | 29.7027 | 8.8148 | 54.36
2024-01-21 09:30 | 30.5893 | 16.2652 | 54.36
2024-01-21 09:45 | 31.7715 | 23.7155 | 54.36
2024-01-21 10:00 | 30.2937 | 31.1662 | 46.06
2024-01-21 10:15 | 30.8848 | 37.1962 | 46.06
2024-01-21 10:30 | 30.5893 | 43.2262 | 46.06
2024-01-21 10:45 | 30.0721 | 49.2561 | 46.06
2024-01-21 11:00 | 29.1854 | 55.2861 | 48.67
2024-01-21 11:15 | 30.0721 | 68.6308 | 48.67
2024-01-21 11:30 | 29.5549 | 81.9751 | 48.67
2024-01-21 11:45 | 29.6288 | 95.3195 | 48.67
2024-01-21 12:00 | 29.2593 | 108.6641 | 38.48
2024-01-21 12:15 | 28.7421 | 118.3623 | 38.48
2024-01-21 12:30 | 30.146 | 128.0605 | 38.48
2024-01-21 12:45 | 28.9638 | 137.7586 | 38.48
2024-01-21 13:00 | 28.9638 | 147.4568 | 37.69
2024-01-21 13:15 | 30.146 | 153.4614 | 37.69
2024-01-21 13:30 | 30.146 | 159.466 | 37.69
2024-01-21 13:45 | 31.2543 | 165.4707 | 37.69
2024-01-21 14:00 | 30.2199 | 171.4753 | 44.3
2024-01-21 14:15 | 30.2937 | 180.1321 | 44.3
2024-01-21 14:30 | 31.1065 | 188.7888 | 44.3
2024-01-21 14:45 | 30.811 | 197.4456 | 44.3
2024-01-21 15:00 | 30.8848 | 206.1027 | 49.04
2024-01-21 15:15 | 30.811 | 174.5265 | 49.04
2024-01-21 15:30 | 30.6632 | 142.9505 | 49.04
2024-01-21 15:45 | 32.2148 | 111.3743 | 49.04
2024-01-21 16:00 | 30.9587 | 79.7984 | 49.83
2024-01-21 16:15 | 29.9982 | 66.8874 | 49.83
2024-01-21 16:30 | 31.6976 | 53.9764 | 49.83
2024-01-21 16:45 | 31.6976 | 41.0657 | 49.83
2024-01-21 17:00 | 30.0721 | 28.1548 | 56.65
2024-01-21 17:15 | 31.4021 | 21.1161 | 56.65
2024-01-21 17:30 | 30.7371 | 14.0774 | 56.65
2024-01-21 17:45 | 32.2148 | 7.0387 | 56.65
2024-01-21 18:00 | 39.8991 | 0 | 61.45
2024-01-21 18:15 | 43.9629 | 0 | 61.45
2024-01-21 18:30 | 43.8151 | 0 | 61.45
2024-01-21 18:45 | 43.5196 | 0 | 61.45
2024-01-21 19:00 | 42.6329 | 0 | 58.64
2024-01-21 19:15 | 43.2979 | 0 | 58.64
2024-01-21 19:30 | 68.8629 | 0 | 58.64
2024-01-21 19:45 | 70.1928 | 0 | 58.64
2024-01-21 20:00 | 73.0744 | 0 | 51.5
2024-01-21 20:15 | 73.4439 | 0 | 51.5
2024-01-21 20:30 | 77.4338 | 0 | 51.5
2024-01-21 20:45 | 81.1281 | 0 | 51.5
2024-01-21 21:00 | 114.5252 | 0 | 52.46
2024-01-21 21:15 | 103.8115 | 0 | 52.46
2024-01-21 21:30 | 118.0717 | 0 | 52.46
2024-01-21 21:45 | 121.2489 | 0 | 52.46
2024-01-21 22:00 | 123.0961 | 0 | 50.39
2024-01-21 22:15 | 125.6821 | 0 | 50.39
2024-01-21 22:30 | 129.8937 | 0 | 50.39
2024-01-21 22:45 | 129.2287 | 0 | 50.39
2024-01-21 23:00 | 133.588 | 0 | 39.46
2024-01-21 23:15 | 134.5486 | 0 | 39.46
2024-01-21 23:30 | 134.4747 | 0 | 39.46
2024-01-21 23:45 | 137.8735 | 0 | 39.46
2024-01-22 | 135.7308 | 0 | 36.66
2024-01-22 00:15 | 137.0607 | 0 | 36.66
2024-01-22 00:30 | 134.6225 | 0 | 36.66
2024-01-22 00:45 | 135.3613 | 0 | 36.66
2024-01-22 01:00 | 131.5931 | 0 | 22.24
2024-01-22 01:15 | 132.8492 | 0 | 22.24
2024-01-22 01:30 | 132.4059 | 0 | 22.24
2024-01-22 01:45 | 132.9969 | 0 | 22.24
2024-01-22 02:00 | 134.6964 | 0 | 18.62
2024-01-22 02:15 | 136.3219 | 0 | 18.62
2024-01-22 02:30 | 136.6174 | 0 | 18.62
2024-01-22 02:45 | 134.5486 | 0 | 18.62
2024-01-22 03:00 | 135.2875 | 0 | 5.04
2024-01-22 03:15 | 134.4747 | 0 | 5.04
2024-01-22 03:30 | 134.5486 | 0 | 5.04
2024-01-22 03:45 | 137.6518 | 0 | 5.04
2024-01-22 04:00 | 135.6569 | 0 | 5.06
2024-01-22 04:15 | 136.3958 | 0 | 5.06
2024-01-22 04:30 | 131.3714 | 0 | 5.06
2024-01-22 04:45 | 136.9869 | 0 | 5.06
2024-01-22 05:00 | 141.4201 | 0 | 20
2024-01-22 05:15 | 144.5972 | 0 | 20
2024-01-22 05:30 | 166.394 | 0 | 20
2024-01-22 05:45 | 159.3747 | 0 | 20
2024-01-22 06:00 | 162.9952 | 0 | 40.5
2024-01-22 06:15 | 163.1429 | 0 | 40.5
2024-01-22 06:30 | 140.3118 | 0 | 40.5
2024-01-22 06:45 | 134.0314 | 0 | 40.5
2024-01-22 07:00 | 135.0658 | 0 | 60.47
2024-01-22 07:15 | 144.5972 | 0 | 60.47
2024-01-22 07:30 | 180.137 | 0 | 60.47
2024-01-22 07:45 | 194.1755 | 0 | 60.47
2024-01-22 08:00 | 203.4114 | 0 | 66.48
2024-01-22 08:15 | 200.1604 | 0.33935 | 66.48
2024-01-22 08:30 | 209.9874 | 0.67837 | 66.48
2024-01-22 08:45 | 205.9975 | 1.0177 | 66.48
2024-01-22 09:00 | 208.1402 | 1.3571 | 57.58
2024-01-22 09:15 | 215.1595 | 3.7099 | 57.58
2024-01-22 09:30 | 215.1595 | 6.0626 | 57.58
2024-01-22 09:45 | 219.5927 | 8.4154 | 57.58
2024-01-22 10:00 | 227.5726 | 10.7685 | 61.55
2024-01-22 10:15 | 223.8782 | 13.0723 | 61.55
2024-01-22 10:30 | 210.2091 | 15.3761 | 61.55
2024-01-22 10:45 | 212.204 | 17.6802 | 61.55
2024-01-22 11:00 | 210.8002 | 19.984 | 60.6
2024-01-22 11:15 | 218.9278 | 21.6078 | 60.6
2024-01-22 11:30 | 226.3165 | 23.2312 | 60.6
2024-01-22 11:45 | 211.539 | 24.8549 | 60.6
2024-01-22 12:00 | 186.1218 | 26.4783 | 56.92
2024-01-22 12:15 | 185.1613 | 27.3274 | 56.92
2024-01-22 12:30 | 198.461 | 28.1764 | 56.92
2024-01-22 12:45 | 197.7221 | 29.0255 | 56.92
2024-01-22 13:00 | 200.3821 | 29.8745 | 56.72
2024-01-22 13:15 | 203.707 | 29.5698 | 56.72
2024-01-22 13:30 | 203.707 | 29.2648 | 56.72
2024-01-22 13:45 | 199.5693 | 28.9601 | 56.72
2024-01-22 14:00 | 199.791 | 28.6554 | 58.23
2024-01-22 14:15 | 198.7566 | 27.255 | 58.23
2024-01-22 14:30 | 192.6978 | 25.8543 | 58.23
2024-01-22 14:45 | 194.3233 | 24.4539 | 58.23
2024-01-22 15:00 | 187.8212 | 23.0535 | 59.73
2024-01-22 15:15 | 212.5735 | 20.5954 | 59.73
2024-01-22 15:30 | 222.031 | 18.1372 | 59.73
2024-01-22 15:45 | 222.4005 | 15.6791 | 59.73
2024-01-22 16:00 | 210.3568 | 13.221 | 59.99
2024-01-22 16:15 | 217.7456 | 10.9826 | 59.99
2024-01-22 16:30 | 216.4895 | 8.7438 | 59.99
2024-01-22 16:45 | 227.0553 | 6.5053 | 59.99
2024-01-22 17:00 | 228.8286 | 4.2669 | 70.94
2024-01-22 17:15 | 217.9672 | 3.2002 | 70.94
2024-01-22 17:30 | 215.9723 | 2.1334 | 70.94
2024-01-22 17:45 | 216.2678 | 1.0667 | 70.94
2024-01-22 18:00 | 215.0117 | 0 | 77.35
2024-01-22 18:15 | 201.8598 | 0 | 77.35
2024-01-22 18:30 | 186.2696 | 0 | 77.35
2024-01-22 18:45 | 178.8809 | 0 | 77.35
2024-01-22 19:00 | 196.3183 | 0 | 71.99
2024-01-22 19:15 | 197.5005 | 0 | 71.99
2024-01-22 19:30 | 219.7405 | 0 | 71.99
2024-01-22 19:45 | 221.2921 | 0 | 71.99
2024-01-22 20:00 | 185.9002 | 0 | 66.65
2024-01-22 20:15 | 178.5853 | 0 | 66.65
2024-01-22 20:30 | 175.8515 | 0 | 66.65
2024-01-22 20:45 | 199.0521 | 0 | 66.65
2024-01-22 21:00 | 207.2536 | 0 | 57
2024-01-22 21:15 | 205.4064 | 0 | 57
2024-01-22 21:30 | 171.2705 | 0 | 57
2024-01-22 21:45 | 166.7634 | 0 | 57
2024-01-22 22:00 | 162.0346 | 0 | 55.89
2024-01-22 22:15 | 165.3595 | 0 | 55.89
2024-01-22 22:30 | 168.3889 | 0 | 55.89
2024-01-22 22:45 | 166.9112 | 0 | 55.89
2024-01-22 23:00 | 175.3343 | 0 | 49.88
2024-01-22 23:15 | 184.1269 | 0 | 49.88
2024-01-22 23:30 | 181.7625 | 0 | 49.88
2024-01-22 23:45 | 170.0883 | 0 | 49.88
2024-01-23 | 147.8483 | 0 | 16.23
2024-01-23 00:15 | 141.4201 | 0 | 16.23
2024-01-23 00:30 | 156.9364 | 0 | 16.23
2024-01-23 00:45 | 182.058 | 0 | 16.23
2024-01-23 01:00 | 181.6886 | 0 | 10.1
2024-01-23 01:15 | 149.1782 | 0 | 10.1
2024-01-23 01:30 | 160.4091 | 0 | 10.1
2024-01-23 01:45 | 172.9699 | 0 | 10.1
2024-01-23 02:00 | 172.1572 | 0 | 9.37
2024-01-23 02:15 | 182.7969 | 0 | 9.37
2024-01-23 02:30 | 189.6684 | 0 | 9.37
2024-01-23 02:45 | 179.9153 | 0 | 9.37
2024-01-23 03:00 | 177.0337 | 0 | 4.17
2024-01-23 03:15 | 171.1227 | 0 | 4.17
2024-01-23 03:30 | 153.8331 | 0 | 4.17
2024-01-23 03:45 | 154.7937 | 0 | 4.17
2024-01-23 04:00 | 148.5133 | 0 | 10.22
2024-01-23 04:15 | 162.6996 | 0 | 10.22
2024-01-23 04:30 | 178.807 | 0 | 10.22
2024-01-23 04:45 | 176.5165 | 0 | 10.22
2024-01-23 05:00 | 192.6239 | 0 | 39.23
2024-01-23 05:15 | 194.0278 | 0 | 39.23
2024-01-23 05:30 | 201.2687 | 0 | 39.23
2024-01-23 05:45 | 205.6281 | 0 | 39.23
2024-01-23 06:00 | 210.5785 | 0 | 59.76
2024-01-23 06:15 | 188.7818 | 0 | 59.76
2024-01-23 06:30 | 233.1141 | 0 | 59.76
2024-01-23 06:45 | 238.6556 | 0 | 59.76
2024-01-23 07:00 | 243.6061 | 0 | 76.42
2024-01-23 07:15 | 243.0889 | 0 | 76.42
2024-01-23 07:30 | 245.4533 | 0 | 76.42
2024-01-23 07:45 | 250.7731 | 0 | 76.42
2024-01-23 08:00 | 249.1476 | 0 | 69.82
2024-01-23 08:15 | 245.4533 | 1.0957 | 69.82
2024-01-23 08:30 | 238.0645 | 2.1914 | 69.82
2024-01-23 08:45 | 209.1746 | 3.2872 | 69.82
2024-01-23 09:00 | 222.2527 | 4.3829 | 69.93
2024-01-23 09:15 | 230.8975 | 46.1597 | 69.93
2024-01-23 09:30 | 225.1343 | 87.9364 | 69.93
2024-01-23 09:45 | 244.5666 | 129.7129 | 69.93
2024-01-23 10:00 | 256.2408 | 171.4896 | 59.97
2024-01-23 10:15 | 256.5363 | 204.2086 | 59.97
2024-01-23 10:30 | 246.266 | 236.9276 | 59.97
2024-01-23 10:45 | 240.7984 | 269.6466 | 59.97
2024-01-23 11:00 | 238.1384 | 302.3656 | 59.8
2024-01-23 11:15 | 239.6162 | 318.344 | 59.8
2024-01-23 11:30 | 242.6455 | 334.3235 | 59.8
2024-01-23 11:45 | 255.6497 | 350.301 | 59.8
2024-01-23 12:00 | 222.4005 | 366.2785 | 59.14
2024-01-23 12:15 | 218.2628 | 360.1148 | 59.14
2024-01-23 12:30 | 231.6364 | 353.9478 | 59.14
2024-01-23 12:45 | 236.2912 | 347.7809 | 59.14
2024-01-23 13:00 | 217.2284 | 341.6139 | 59.43
2024-01-23 13:15 | 217.5239 | 324.6517 | 59.43
2024-01-23 13:30 | 225.1343 | 307.6882 | 59.43
2024-01-23 13:45 | 225.0604 | 290.7243 | 59.43
2024-01-23 14:00 | 225.6515 | 273.7608 | 62.7
2024-01-23 14:15 | 225.947 | 270.1779 | 62.7
2024-01-23 14:30 | 220.4055 | 266.5951 | 62.7
2024-01-23 14:45 | 210.7263 | 263.0122 | 62.7
2024-01-23 15:00 | 210.1352 | 259.4297 | 74.63
2024-01-23 15:15 | 228.4592 | 261.8152 | 74.63
2024-01-23 15:30 | 224.3954 | 264.2006 | 74.63
2024-01-23 15:45 | 224.2476 | 266.5861 | 74.63
2024-01-23 16:00 | 206.1453 | 268.9716 | 78.95
2024-01-23 16:15 | 209.5441 | 237.597 | 78.95
2024-01-23 16:30 | 207.9925 | 206.2224 | 78.95
2024-01-23 16:45 | 211.8346 | 174.8475 | 78.95
2024-01-23 17:00 | 219.6666 | 143.4729 | 81.59
2024-01-23 17:15 | 220.7749 | 107.6048 | 81.59
2024-01-23 17:30 | 202.0076 | 71.7363 | 81.59
2024-01-23 17:45 | 203.042 | 35.8681 | 81.59
2024-01-23 18:00 | 200.6037 | 0 | 84.51
2024-01-23 18:15 | 197.796 | 0 | 84.51
2024-01-23 18:30 | 199.126 | 0 | 84.51
2024-01-23 18:45 | 188.2646 | 0 | 84.51
2024-01-23 19:00 | 198.9043 | 0 | 74.55
2024-01-23 19:15 | 197.2049 | 0 | 74.55
2024-01-23 19:30 | 206.5886 | 0 | 74.55
2024-01-23 19:45 | 212.4996 | 0 | 74.55
2024-01-23 20:00 | 217.0067 | 0 | 61.95
2024-01-23 20:15 | 198.461 | 0 | 61.95
2024-01-23 20:30 | 198.461 | 0 | 61.95
2024-01-23 20:45 | 195.8011 | 0 | 61.95
2024-01-23 21:00 | 196.6877 | 0 | 53.74
2024-01-23 21:15 | 198.9043 | 0 | 53.74
2024-01-23 21:30 | 164.6207 | 0 | 53.74
2024-01-23 21:45 | 157.0842 | 0 | 53.74
2024-01-23 22:00 | 147.3311 | 0 | 45.36
2024-01-23 22:15 | 142.2328 | 0 | 45.36
2024-01-23 22:30 | 146.8877 | 0 | 45.36
2024-01-23 22:45 | 153.3898 | 0 | 45.36
2024-01-23 23:00 | 155.5325 | 0 | 33.26
2024-01-23 23:15 | 157.5275 | 0 | 33.26
2024-01-23 23:30 | 157.9708 | 0 | 33.26
2024-01-23 23:45 | 165.3595 | 0 | 33.26
2024-01-24 | 172.3049 | 0 | 3.05
2024-01-24 00:15 | 153.907 | 0 | 3.05
2024-01-24 00:30 | 146.8877 | 0 | 3.05
2024-01-24 00:45 | 141.494 | 0 | 3.05
2024-01-24 01:00 | 159.8919 | 0 | -0.03
2024-01-24 01:15 | 157.0842 | 0 | -0.03
2024-01-24 01:30 | 160.9263 | 0 | -0.03
2024-01-24 01:45 | 169.7189 | 0 | -0.03
2024-01-24 02:00 | 172.1572 | 0 | -0.64
2024-01-24 02:15 | 157.3797 | 0 | -0.64
2024-01-24 02:30 | 154.7937 | 0 | -0.64
2024-01-24 02:45 | 147.0355 | 0 | -0.64
2024-01-24 03:00 | 150.9515 | 0 | -4.41
2024-01-24 03:15 | 162.1824 | 0 | -4.41
2024-01-24 03:30 | 165.4334 | 0 | -4.41
2024-01-24 03:45 | 165.6551 | 0 | -4.41
2024-01-24 04:00 | 169.3494 | 0 | -4.84
2024-01-24 04:15 | 178.7331 | 0 | -4.84
2024-01-24 04:30 | 185.8263 | 0 | -4.84
2024-01-24 04:45 | 168.4628 | 0 | -4.84
2024-01-24 05:00 | 175.6299 | 0 | -0.18
2024-01-24 05:15 | 190.4812 | 0 | -0.18
2024-01-24 05:30 | 190.1856 | 0 | -0.18
2024-01-24 05:45 | 186.3435 | 0 | -0.18
2024-01-24 06:00 | 183.5358 | 0 | 14.76
2024-01-24 06:15 | 194.1017 | 0 | 14.76
2024-01-24 06:30 | 200.8254 | 0 | 14.76
2024-01-24 06:45 | 211.9824 | 0 | 14.76
2024-01-24 07:00 | 216.7111 | 0 | 42.09
2024-01-24 07:15 | 218.9278 | 0 | 42.09
2024-01-24 07:30 | 220.4055 | 0 | 42.09
2024-01-24 07:45 | 217.45 | 0 | 42.09
2024-01-24 08:00 | 232.8924 | 0 | 51.58
2024-01-24 08:15 | 232.523 | 1.3951 | 51.58
2024-01-24 08:30 | 240.7984 | 2.7901 | 51.58
2024-01-24 08:45 | 231.0453 | 4.1852 | 51.58
2024-01-24 09:00 | 222.2527 | 5.5803 | 50.76
2024-01-24 09:15 | 225.5776 | 61.3961 | 50.76
2024-01-24 09:30 | 223.5826 | 117.2122 | 50.76
2024-01-24 09:45 | 229.4936 | 173.0281 | 50.76
2024-01-24 10:00 | 238.2123 | 228.8439 | 50.1
2024-01-24 10:15 | 233.4096 | 259.7144 | 50.1
2024-01-24 10:30 | 233.1141 | 290.5846 | 50.1
2024-01-24 10:45 | 223.2871 | 321.4552 | 50.1
2024-01-24 11:00 | 224.9865 | 352.3244 | 50.78
2024-01-24 11:15 | 223.7304 | 371.432 | 50.78
2024-01-24 11:30 | 227.2031 | 390.543 | 50.78
2024-01-24 11:45 | 237.2518 | 409.6506 | 50.78
2024-01-24 12:00 | 235.5524 | 428.7583 | 39.32
2024-01-24 12:15 | 220.7749 | 438.2054 | 39.32
2024-01-24 12:30 | 207.7708 | 447.6559 | 39.32
2024-01-24 12:45 | 205.4064 | 457.1064 | 39.32
2024-01-24 13:00 | 217.45 | 466.5568 | 36.44
2024-01-24 13:15 | 212.3518 | 458.3298 | 36.44
2024-01-24 13:30 | 233.9269 | 450.1027 | 36.44
2024-01-24 13:45 | 233.7791 | 441.8756 | 36.44
2024-01-24 14:00 | 236.0696 | 433.6485 | 45.04
2024-01-24 14:15 | 238.1384 | 417.4377 | 45.04
2024-01-24 14:30 | 235.9957 | 401.2302 | 45.04
2024-01-24 14:45 | 228.8286 | 385.0227 | 45.04
2024-01-24 15:00 | 219.8144 | 368.8119 | 49.95
2024-01-24 15:15 | 220.0361 | 338.1504 | 49.95
2024-01-24 15:30 | 219.9622 | 307.4885 | 49.95
2024-01-24 15:45 | 216.5634 | 276.8266 | 49.95
2024-01-24 16:00 | 218.6322 | 246.1651 | 50.8
2024-01-24 16:15 | 219.5189 | 211.8297 | 50.8
2024-01-24 16:30 | 217.8194 | 177.4943 | 50.8
2024-01-24 16:45 | 216.4895 | 143.1589 | 50.8
2024-01-24 17:00 | 218.115 | 108.8238 | 54.21
2024-01-24 17:15 | 215.8984 | 81.6394 | 54.21
2024-01-24 17:30 | 212.204 | 54.4554 | 54.21
2024-01-24 17:45 | 212.0562 | 27.2714 | 54.21
2024-01-24 18:00 | 209.7657 | 0.087004 | 53.32
2024-01-24 18:15 | 200.7515 | 0.065337 | 53.32
2024-01-24 18:30 | 174.5216 | 0.043669 | 53.32
2024-01-24 18:45 | 184.9396 | 0.021668 | 53.32
2024-01-24 19:00 | 182.1319 | 0 | 50.09
2024-01-24 19:15 | 195.0622 | 0 | 50.09
2024-01-24 19:30 | 198.7566 | 0 | 50.09
2024-01-24 19:45 | 200.6037 | 0 | 50.09
2024-01-24 20:00 | 198.6827 | 0 | 42.18
2024-01-24 20:15 | 199.0521 | 0 | 42.18
2024-01-24 20:30 | 198.2393 | 0 | 42.18
2024-01-24 20:45 | 200.0865 | 0 | 42.18
2024-01-24 21:00 | 186.3435 | 0 | 40.04
2024-01-24 21:15 | 164.9901 | 0 | 40.04
2024-01-24 21:30 | 164.3251 | 0 | 40.04
2024-01-24 21:45 | 159.3747 | 0 | 40.04
2024-01-24 22:00 | 158.8575 | 0 | 42.01
2024-01-24 22:15 | 160.6308 | 0 | 42.01
2024-01-24 22:30 | 160.3352 | 0 | 42.01
2024-01-24 22:45 | 171.1227 | 0 | 42.01
2024-01-24 23:00 | 175.3343 | 0 | 38.53
2024-01-24 23:15 | 173.9305 | 0 | 38.53
2024-01-24 23:30 | 163.069 | 0 | 38.53
2024-01-24 23:45 | 160.7785 | 0 | 38.53
2024-01-25 | 159.3008 | 0 | 44.34
2024-01-25 00:15 | 175.9993 | 0 | 44.34
2024-01-25 00:30 | 179.1764 | 0 | 44.34
2024-01-25 00:45 | 173.6349 | 0 | 44.34
2024-01-25 01:00 | 167.5762 | 0 | 45.06
2024-01-25 01:15 | 162.1085 | 0 | 45.06
2024-01-25 01:30 | 144.6711 | 0 | 45.06
2024-01-25 01:45 | 160.2613 | 0 | 45.06
2024-01-25 02:00 | 165.1379 | 0 | 43.34
2024-01-25 02:15 | 177.6248 | 0 | 43.34
2024-01-25 02:30 | 179.472 | 0 | 43.34
2024-01-25 02:45 | 174.2999 | 0 | 43.34
2024-01-25 03:00 | 165.064 | 0 | 44.92
2024-01-25 03:15 | 179.7675 | 0 | 44.92
2024-01-25 03:30 | 165.3595 | 0 | 44.92
2024-01-25 03:45 | 162.4041 | 0 | 44.92
2024-01-25 04:00 | 161.148 | 0 | 46.22
2024-01-25 04:15 | 143.4889 | 0 | 46.22
2024-01-25 04:30 | 149.5477 | 0 | 46.22
2024-01-25 04:45 | 152.8726 | 0 | 46.22
2024-01-25 05:00 | 167.5762 | 0 | 52.38
2024-01-25 05:15 | 180.8759 | 0 | 52.38
2024-01-25 05:30 | 172.6005 | 0 | 52.38
2024-01-25 05:45 | 173.1916 | 0 | 52.38
2024-01-25 06:00 | 176.5165 | 0 | 69.1
2024-01-25 06:15 | 177.5509 | 0 | 69.1
2024-01-25 06:30 | 198.0177 | 0 | 69.1
2024-01-25 06:45 | 212.4257 | 0 | 69.1
2024-01-25 07:00 | 209.0269 | 0 | 77.65
2024-01-25 07:15 | 206.5886 | 0 | 77.65
2024-01-25 07:30 | 220.4055 | 0 | 77.65
2024-01-25 07:45 | 229.4936 | 0 | 77.65
2024-01-25 08:00 | 227.277 | 0 | 91.87
2024-01-25 08:15 | 216.7111 | 1.6144 | 91.87
2024-01-25 08:30 | 213.4601 | 3.2292 | 91.87
2024-01-25 08:45 | 217.8933 | 4.8436 | 91.87
2024-01-25 09:00 | 212.9429 | 6.4583 | 87.97
2024-01-25 09:15 | 215.8245 | 62.1835 | 87.97
2024-01-25 09:30 | 214.864 | 117.9086 | 87.97
2024-01-25 09:45 | 208.953 | 173.6341 | 87.97
2024-01-25 10:00 | 213.6079 | 229.3592 | 83.95
2024-01-25 10:15 | 237.6951 | 261.3652 | 83.95
2024-01-25 10:30 | 241.4634 | 293.3711 | 83.95
2024-01-25 10:45 | 243.8277 | 325.3774 | 83.95
2024-01-25 11:00 | 230.2325 | 357.3847 | 78.66
2024-01-25 11:15 | 228.5331 | 378.7557 | 78.66
2024-01-25 11:30 | 229.0503 | 400.1302 | 78.66
2024-01-25 11:45 | 227.4987 | 421.5046 | 78.66
2024-01-25 12:00 | 226.2426 | 442.879 | 74.95
2024-01-25 12:15 | 237.8429 | 450.8827 | 74.95
2024-01-25 12:30 | 239.7639 | 458.8898 | 74.95
2024-01-25 12:45 | 228.8286 | 466.8935 | 74.95
2024-01-25 13:00 | 228.9025 | 474.9006 | 77.86
2024-01-25 13:15 | 226.612 | 470.0837 | 77.86
2024-01-25 13:30 | 227.7203 | 465.2668 | 77.86
2024-01-25 13:45 | 222.9177 | 460.4499 | 77.86
2024-01-25 14:00 | 206.958 | 455.633 | 87.07
2024-01-25 14:15 | 201.0471 | 438.2821 | 87.07
2024-01-25 14:30 | 196.8355 | 420.9312 | 87.07
2024-01-25 14:45 | 205.9236 | 403.5803 | 87.07
2024-01-25 15:00 | 216.2678 | 386.2261 | 93.91
2024-01-25 15:15 | 213.0168 | 359.5081 | 93.91
2024-01-25 15:30 | 210.8002 | 332.7914 | 93.91
2024-01-25 15:45 | 208.953 | 306.0734 | 93.91
2024-01-25 16:00 | 185.6046 | 279.3554 | 102.46
2024-01-25 16:15 | 200.3082 | 243.0609 | 102.46
2024-01-25 16:30 | 210.1352 | 206.7664 | 102.46
2024-01-25 16:45 | 208.5835 | 170.4719 | 102.46
2024-01-25 17:00 | 202.6726 | 134.1774 | 123.38
2024-01-25 17:15 | 204.8892 | 100.6477 | 123.38
2024-01-25 17:30 | 206.0714 | 67.1177 | 123.38
2024-01-25 17:45 | 187.1563 | 33.588 | 123.38
2024-01-25 18:00 | 194.3233 | 0.058003 | 115.54
2024-01-25 18:15 | 203.9287 | 0.043669 | 115.54
2024-01-25 18:30 | 206.3669 | 0.029001 | 115.54
2024-01-25 18:45 | 205.9236 | 0.014667 | 115.54
2024-01-25 19:00 | 204.2981 | 0 | 98.79
2024-01-25 19:15 | 202.9681 | 0 | 98.79
2024-01-25 19:30 | 200.1604 | 0 | 98.79
2024-01-25 19:45 | 199.126 | 0 | 98.79
2024-01-25 20:00 | 204.4459 | 0 | 91.07
2024-01-25 20:15 | 204.0764 | 0 | 91.07
2024-01-25 20:30 | 207.4014 | 0 | 91.07
2024-01-25 20:45 | 207.1797 | 0 | 91.07
2024-01-25 21:00 | 204.9631 | 0 | 86.31
2024-01-25 21:15 | 205.1109 | 0 | 86.31
2024-01-25 21:30 | 154.572 | 0 | 86.31
2024-01-25 21:45 | 136.9869 | 0 | 86.31
2024-01-25 22:00 | 137.2085 | 0 | 80.43
2024-01-25 22:15 | 139.8685 | 0 | 80.43
2024-01-25 22:30 | 148.5133 | 0 | 80.43
2024-01-25 22:45 | 151.0254 | 0 | 80.43
2024-01-25 23:00 | 163.6601 | 0 | 75.16
2024-01-25 23:15 | 172.896 | 0 | 75.16
2024-01-25 23:30 | 170.6794 | 0 | 75.16
2024-01-25 23:45 | 157.6753 | 0 | 75.16
2024-01-26 | 153.6854 | 0 | 62.8
2024-01-26 00:15 | 156.6409 | 0 | 62.8
2024-01-26 00:30 | 160.3352 | 0 | 62.8
2024-01-26 00:45 | 166.8373 | 0 | 62.8
2024-01-26 01:00 | 174.0782 | 0 | 62
2024-01-26 01:15 | 160.1874 | 0 | 62
2024-01-26 01:30 | 156.1975 | 0 | 62
2024-01-26 01:45 | 151.986 | 0 | 62
2024-01-26 02:00 | 152.7987 | 0 | 58.49
2024-01-26 02:15 | 172.3049 | 0 | 58.49
2024-01-26 02:30 | 171.0489 | 0 | 58.49
2024-01-26 02:45 | 154.4242 | 0 | 58.49
2024-01-26 03:00 | 156.0498 | 0 | 57.73
2024-01-26 03:15 | 154.6459 | 0 | 57.73
2024-01-26 03:30 | 147.405 | 0 | 57.73
2024-01-26 03:45 | 134.7702 | 0 | 57.73
2024-01-26 04:00 | 162.1085 | 0 | 57.07
2024-01-26 04:15 | 171.1966 | 0 | 57.07
2024-01-26 04:30 | 155.5325 | 0 | 57.07
2024-01-26 04:45 | 159.818 | 0 | 57.07
2024-01-26 05:00 | 177.7726 | 0 | 52.16
2024-01-26 05:15 | 170.7533 | 0 | 52.16
2024-01-26 05:30 | 177.0337 | 0 | 52.16
2024-01-26 05:45 | 179.0287 | 0 | 52.16
2024-01-26 06:00 | 197.0571 | 0 | 59.37
2024-01-26 06:15 | 187.969 | 0 | 59.37
2024-01-26 06:30 | 192.2545 | 0 | 59.37
2024-01-26 06:45 | 205.4064 | 0 | 59.37
2024-01-26 07:00 | 208.5835 | 0 | 71.12
2024-01-26 07:15 | 209.9135 | 0 | 71.12
2024-01-26 07:30 | 210.5046 | 0 | 71.12
2024-01-26 07:45 | 216.12 | 0 | 71.12
2024-01-26 08:00 | 222.5482 | 0 | 76.59
2024-01-26 08:15 | 233.188 | 1.5074 | 76.59
2024-01-26 08:30 | 233.2619 | 3.0152 | 76.59
2024-01-26 08:45 | 228.1637 | 4.5226 | 76.59
2024-01-26 09:00 | 222.696 | 6.03 | 70.58
2024-01-26 09:15 | 222.9916 | 56.6305 | 70.58
2024-01-26 09:30 | 226.612 | 107.2311 | 70.58
2024-01-26 09:45 | 230.9714 | 157.8313 | 70.58
2024-01-26 10:00 | 223.5088 | 208.4318 | 61.61
2024-01-26 10:15 | 207.6969 | 239.0754 | 61.61
2024-01-26 10:30 | 211.9824 | 269.7193 | 61.61
2024-01-26 10:45 | 213.4601 | 300.3628 | 61.61
2024-01-26 11:00 | 217.5978 | 331.0063 | 59.14
2024-01-26 11:15 | 203.1159 | 355.7346 | 59.14
2024-01-26 11:30 | 194.0278 | 380.4658 | 59.14
2024-01-26 11:45 | 195.21 | 405.1971 | 59.14
2024-01-26 12:00 | 192.6239 | 429.925 | 52.28
2024-01-26 12:15 | 194.2494 | 436.4387 | 52.28
2024-01-26 12:30 | 192.4761 | 442.949 | 52.28
2024-01-26 12:45 | 191.8112 | 449.4626 | 52.28
2024-01-26 13:00 | 191.5895 | 455.9763 | 46.47
2024-01-26 13:15 | 185.7524 | 451.7294 | 46.47
2024-01-26 13:30 | 185.1613 | 447.4859 | 46.47
2024-01-26 13:45 | 185.9002 | 443.2423 | 46.47
2024-01-26 14:00 | 182.5753 | 438.9954 | 49.28
2024-01-26 14:15 | 185.2352 | 424.3947 | 49.28
2024-01-26 14:30 | 188.4862 | 409.794 | 49.28
2024-01-26 14:45 | 186.3435 | 395.1899 | 49.28
2024-01-26 15:00 | 188.1168 | 380.5892 | 50.11
2024-01-26 15:15 | 182.7969 | 354.3679 | 50.11
2024-01-26 15:30 | 184.1269 | 328.1439 | 50.11
2024-01-26 15:45 | 187.5996 | 301.9212 | 50.11
2024-01-26 16:00 | 188.9296 | 275.6982 | 52.74
2024-01-26 16:15 | 172.9699 | 240.5248 | 52.74
2024-01-26 16:30 | 158.2664 | 205.3517 | 52.74
2024-01-26 16:45 | 151.2471 | 170.1782 | 52.74
2024-01-26 17:00 | 161.9607 | 135.0048 | 60.7
2024-01-26 17:15 | 164.7684 | 101.2861 | 60.7
2024-01-26 17:30 | 165.8768 | 67.5677 | 60.7
2024-01-26 17:45 | 167.2067 | 33.849 | 60.7
2024-01-26 18:00 | 157.8969 | 0.13067 | 58.75
2024-01-26 18:15 | 173.4132 | 0.098005 | 58.75
2024-01-26 18:30 | 178.5853 | 0.065337 | 58.75
2024-01-26 18:45 | 161.148 | 0.032668 | 58.75
2024-01-26 19:00 | 157.1581 | 0 | 64.96
2024-01-26 19:15 | 157.823 | 0 | 64.96
2024-01-26 19:30 | 161.148 | 0 | 64.96
2024-01-26 19:45 | 173.8566 | 0 | 64.96
2024-01-26 20:00 | 172.3788 | 0 | 58.78
2024-01-26 20:15 | 164.2512 | 0 | 58.78
2024-01-26 20:30 | 159.3008 | 0 | 58.78
2024-01-26 20:45 | 157.7492 | 0 | 58.78
2024-01-26 21:00 | 159.5225 | 0 | 62.02
2024-01-26 21:15 | 151.6165 | 0 | 62.02
2024-01-26 21:30 | 160.7785 | 0 | 62.02
2024-01-26 21:45 | 118.2195 | 0 | 62.02
2024-01-26 22:00 | 81.6453 | 0 | 59.58
2024-01-26 22:15 | 76.0299 | 0 | 59.58
2024-01-26 22:30 | 76.3255 | 0 | 59.58
2024-01-26 22:45 | 70.6362 | 0 | 59.58
2024-01-26 23:00 | 55.2676 | 0 | 57.08
2024-01-26 23:15 | 55.6371 | 0 | 57.08
2024-01-26 23:30 | 54.8243 | 0 | 57.08
2024-01-26 23:45 | 54.8243 | 0 | 57.08
2024-01-27 | 54.3071 | 0 | 55.5
2024-01-27 00:15 | 54.6026 | 0 | 55.5
2024-01-27 00:30 | 54.6026 | 0 | 55.5
2024-01-27 00:45 | 54.4549 | 0 | 55.5
2024-01-27 01:00 | 54.1593 | 0 | 55.03
2024-01-27 01:15 | 55.046 | 0 | 55.03
2024-01-27 01:30 | 55.1198 | 0 | 55.03
2024-01-27 01:45 | 53.4204 | 0 | 55.03
2024-01-27 02:00 | 32.6581 | 0 | 56.21
2024-01-27 02:15 | 28.8899 | 0 | 56.21
2024-01-27 02:30 | 29.9243 | 0 | 56.21
2024-01-27 02:45 | 30.2199 | 0 | 56.21
2024-01-27 03:00 | 30.0721 | 0 | 55.05
2024-01-27 03:15 | 30.0721 | 0 | 55.05
2024-01-27 03:30 | 30.0721 | 0 | 55.05
2024-01-27 03:45 | 30.4415 | 0 | 55.05
2024-01-27 04:00 | 29.8504 | 0 | 55.74
2024-01-27 04:15 | 29.9982 | 0 | 55.74
2024-01-27 04:30 | 28.9638 | 0 | 55.74
2024-01-27 04:45 | 29.7765 | 0 | 55.74
2024-01-27 05:00 | 30.2937 | 0 | 56.83
2024-01-27 05:15 | 30.3676 | 0 | 56.83
2024-01-27 05:30 | 30.811 | 0 | 56.83
2024-01-27 05:45 | 31.6237 | 0 | 56.83
2024-01-27 06:00 | 31.2543 | 0 | 59.07
2024-01-27 06:15 | 34.5792 | 0 | 59.07
2024-01-27 06:30 | 33.6187 | 0 | 59.07
2024-01-27 06:45 | 35.3181 | 0 | 59.07
2024-01-27 07:00 | 33.9881 | 0 | 65.91
2024-01-27 07:15 | 33.4709 | 0 | 65.91
2024-01-27 07:30 | 33.5448 | 0 | 65.91
2024-01-27 07:45 | 34.727 | 0 | 65.91
2024-01-27 08:00 | 34.062 | 0 | 75.29
2024-01-27 08:15 | 34.9486 | 0.48069 | 75.29
2024-01-27 08:30 | 35.8353 | 0.96138 | 75.29
2024-01-27 08:45 | 34.8009 | 1.4421 | 75.29
2024-01-27 09:00 | 34.727 | 1.9231 | 72.56
2024-01-27 09:15 | 35.0225 | 6.5923 | 72.56
2024-01-27 09:30 | 35.7614 | 11.2619 | 72.56
2024-01-27 09:45 | 34.062 | 15.9315 | 72.56
2024-01-27 10:00 | 33.397 | 20.6007 | 60.06
2024-01-27 10:15 | 33.4709 | 24.1509 | 60.06
2024-01-27 10:30 | 34.727 | 27.7011 | 60.06
2024-01-27 10:45 | 34.8748 | 31.2512 | 60.06
2024-01-27 11:00 | 34.6531 | 34.8014 | 56.61
2024-01-27 11:15 | 37.1653 | 38.0396 | 56.61
2024-01-27 11:30 | 36.7958 | 41.2777 | 56.61
2024-01-27 11:45 | 35.3181 | 44.5159 | 56.61
2024-01-27 12:00 | 34.8748 | 47.7541 | 55.84
2024-01-27 12:15 | 34.4314 | 49.8422 | 55.84
2024-01-27 12:30 | 36.057 | 51.9303 | 55.84
2024-01-27 12:45 | 33.9881 | 54.0181 | 55.84
2024-01-27 13:00 | 34.9486 | 56.1062 | 53.88
2024-01-27 13:15 | 32.5104 | 54.9181 | 53.88
2024-01-27 13:30 | 31.0326 | 53.7297 | 53.88
2024-01-27 13:45 | 29.9243 | 52.5416 | 53.88
2024-01-27 14:00 | 29.8504 | 51.3533 | 59.72
2024-01-27 14:15 | 28.816 | 48.4688 | 59.72
2024-01-27 14:30 | 29.8504 | 45.5846 | 59.72
2024-01-27 14:45 | 29.7765 | 42.7002 | 59.72
2024-01-27 15:00 | 29.1854 | 39.8157 | 72.44
2024-01-27 15:15 | 29.7027 | 36.6865 | 72.44
2024-01-27 15:30 | 29.4071 | 33.557 | 72.44
2024-01-27 15:45 | 30.146 | 30.4279 | 72.44
2024-01-27 16:00 | 29.7027 | 27.2984 | 83.62
2024-01-27 16:15 | 30.2199 | 23.2275 | 83.62
2024-01-27 16:30 | 30.2199 | 19.157 | 83.62
2024-01-27 16:45 | 30.2199 | 15.0861 | 83.62
2024-01-27 17:00 | 30.7371 | 11.0152 | 93.37
2024-01-27 17:15 | 29.8504 | 8.3068 | 93.37
2024-01-27 17:30 | 30.8848 | 5.5983 | 93.37
2024-01-27 17:45 | 31.5498 | 2.8898 | 93.37
2024-01-27 18:00 | 31.9932 | 0.18134 | 95.95
2024-01-27 18:15 | 31.6976 | 0.13601 | 95.95
2024-01-27 18:30 | 31.5498 | 0.090671 | 95.95
2024-01-27 18:45 | 32.5843 | 0.045336 | 95.95
2024-01-27 19:00 | 31.4021 | 0 | 92.53
2024-01-27 19:15 | 31.5498 | 0 | 92.53
2024-01-27 19:30 | 32.2148 | 0 | 92.53
2024-01-27 19:45 | 31.0326 | 0 | 92.53
2024-01-27 20:00 | 31.1065 | 0 | 84.42
2024-01-27 20:15 | 29.4071 | 0 | 84.42
2024-01-27 20:30 | 31.4021 | 0 | 84.42
2024-01-27 20:45 | 30.146 | 0 | 84.42
2024-01-27 21:00 | 29.8504 | 0 | 76.07
2024-01-27 21:15 | 30.811 | 0 | 76.07
2024-01-27 21:30 | 30.4415 | 0 | 76.07
2024-01-27 21:45 | 30.5154 | 0 | 76.07
2024-01-27 22:00 | 30.3676 | 0 | 75.97
2024-01-27 22:15 | 29.7765 | 0 | 75.97
2024-01-27 22:30 | 31.1065 | 0 | 75.97
2024-01-27 22:45 | 30.2199 | 0 | 75.97
2024-01-27 23:00 | 31.0326 | 0 | 72.7
2024-01-27 23:15 | 30.9587 | 0 | 72.7
2024-01-27 23:30 | 31.2543 | 0 | 72.7
2024-01-27 23:45 | 31.1065 | 0 | 72.7
2024-01-28 | 31.4021 | 0 | 66.77
2024-01-28 00:15 | 31.7715 | 0 | 66.77
2024-01-28 00:30 | 31.5498 | 0 | 66.77
2024-01-28 00:45 | 31.5498 | 0 | 66.77
2024-01-28 01:00 | 32.3626 | 0 | 60.92
2024-01-28 01:15 | 31.0326 | 0 | 60.92
2024-01-28 01:30 | 31.9193 | 0 | 60.92
2024-01-28 01:45 | 31.9932 | 0 | 60.92
2024-01-28 02:00 | 32.8059 | 0 | 59.65
2024-01-28 02:15 | 31.1065 | 0 | 59.65
2024-01-28 02:30 | 31.7715 | 0 | 59.65
2024-01-28 02:45 | 31.6237 | 0 | 59.65
2024-01-28 03:00 | 30.6632 | 0 | 59.94
2024-01-28 03:15 | 31.6237 | 0 | 59.94
2024-01-28 03:30 | 31.8454 | 0 | 59.94
2024-01-28 03:45 | 32.1409 | 0 | 59.94
2024-01-28 04:00 | 31.6976 | 0 | 61.4
2024-01-28 04:15 | 30.7371 | 0 | 61.4
2024-01-28 04:30 | 31.7715 | 0 | 61.4
2024-01-28 04:45 | 31.4021 | 0 | 61.4
2024-01-28 05:00 | 31.8454 | 0 | 64.11
2024-01-28 05:15 | 31.3282 | 0 | 64.11
2024-01-28 05:30 | 31.8454 | 0 | 64.11
2024-01-28 05:45 | 31.3282 | 0 | 64.11
2024-01-28 06:00 | 30.4415 | 0 | 60.53
2024-01-28 06:15 | 31.4021 | 0 | 60.53
2024-01-28 06:30 | 31.8454 | 0 | 60.53
2024-01-28 06:45 | 31.1065 | 0 | 60.53
2024-01-28 07:00 | 31.3282 | 0 | 59.64
2024-01-28 07:15 | 30.7371 | 0 | 59.64
2024-01-28 07:30 | 30.2937 | 0 | 59.64
2024-01-28 07:45 | 30.8848 | 0 | 59.64
2024-01-28 08:00 | 29.9243 | 0 | 59.63
2024-01-28 08:15 | 28.8899 | 0.92705 | 59.63
2024-01-28 08:30 | 30.3676 | 1.8541 | 59.63
2024-01-28 08:45 | 29.2593 | 2.7811 | 59.63
2024-01-28 09:00 | 30.0721 | 3.7079 | 55.08
2024-01-28 09:15 | 29.0377 | 5.9846 | 55.08
2024-01-28 09:30 | 29.8504 | 8.2614 | 55.08
2024-01-28 09:45 | 30.5154 | 10.5382 | 55.08
2024-01-28 10:00 | 29.7027 | 12.8146 | 51.16
2024-01-28 10:15 | 29.481 | 21.1087 | 51.16
2024-01-28 10:30 | 30.2199 | 29.4028 | 51.16
2024-01-28 10:45 | 30.146 | 37.6969 | 51.16
2024-01-28 11:00 | 29.1116 | 45.991 | 45.75
2024-01-28 11:15 | 29.1116 | 55.7198 | 45.75
2024-01-28 11:30 | 30.2937 | 65.4486 | 45.75
2024-01-28 11:45 | 29.7765 | 75.1778 | 45.75
2024-01-28 12:00 | 29.5549 | 84.9066 | 41.58
2024-01-28 12:15 | 29.7027 | 106.9064 | 41.58
2024-01-28 12:30 | 29.5549 | 128.9058 | 41.58
2024-01-28 12:45 | 29.0377 | 150.9053 | 41.58
2024-01-28 13:00 | 30.2199 | 172.9047 | 40.09
2024-01-28 13:15 | 28.816 | 201.1628 | 40.09
2024-01-28 13:30 | 29.2593 | 229.4209 | 40.09
2024-01-28 13:45 | 29.9243 | 257.679 | 40.09
2024-01-28 14:00 | 29.5549 | 285.9371 | 50.65
2024-01-28 14:15 | 28.3727 | 269.6156 | 50.65
2024-01-28 14:30 | 29.9982 | 253.2944 | 50.65
2024-01-28 14:45 | 29.5549 | 236.9729 | 50.65
2024-01-28 15:00 | 28.9638 | 220.6514 | 56.41
2024-01-28 15:15 | 29.9982 | 177.734 | 56.41
2024-01-28 15:30 | 29.3332 | 134.8161 | 56.41
2024-01-28 15:45 | 29.2593 | 91.8983 | 56.41
2024-01-28 16:00 | 30.8848 | 48.9805 | 68.87
2024-01-28 16:15 | 28.9638 | 37.7949 | 68.87
2024-01-28 16:30 | 29.481 | 26.609 | 68.87
2024-01-28 16:45 | 29.8504 | 15.4234 | 68.87
2024-01-28 17:00 | 29.7027 | 4.2379 | 77.84
2024-01-28 17:15 | 28.7421 | 3.2382 | 77.84
2024-01-28 17:30 | 31.4021 | 2.2384 | 77.84
2024-01-28 17:45 | 30.146 | 1.2391 | 77.84
2024-01-28 18:00 | 38.4952 | 0.23935 | 71.93
2024-01-28 18:15 | 42.4112 | 0.17968 | 71.93
2024-01-28 18:30 | 42.8546 | 0.11967 | 71.93
2024-01-28 18:45 | 41.7463 | 0.060003 | 71.93
2024-01-28 19:00 | 42.1896 | 0 | 69.88
2024-01-28 19:15 | 41.1552 | 0 | 69.88
2024-01-28 19:30 | 58.5925 | 0 | 69.88
2024-01-28 19:45 | 67.9762 | 0 | 69.88
2024-01-28 20:00 | 67.6068 | 0 | 68.25
2024-01-28 20:15 | 65.7596 | 0 | 68.25
2024-01-28 20:30 | 70.8578 | 0 | 68.25
2024-01-28 20:45 | 72.2617 | 0 | 68.25
2024-01-28 21:00 | 99.1566 | 0 | 57.17
2024-01-28 21:15 | 101.8904 | 0 | 57.17
2024-01-28 21:30 | 102.7032 | 0 | 57.17
2024-01-28 21:45 | 97.9005 | 0 | 57.17
2024-01-28 22:00 | 101.6688 | 0 | 59.43
2024-01-28 22:15 | 104.6243 | 0 | 59.43
2024-01-28 22:30 | 111.4219 | 0 | 59.43
2024-01-28 22:45 | 116.9634 | 0 | 59.43
2024-01-28 23:00 | 115.0424 | 0 | 56
2024-01-28 23:15 | 99.0827 | 0 | 56
2024-01-28 23:30 | 104.9198 | 0 | 56
2024-01-28 23:45 | 100.4866 | 0 | 56
2024-01-29 | 109.9441 | 0 | 49.97
2024-01-29 00:15 | 117.9978 | 0 | 49.97
2024-01-29 00:30 | 109.7964 | 0 | 49.97
2024-01-29 00:45 | 107.0625 | 0 | 49.97
2024-01-29 01:00 | 103.2943 | 0 | 47.26
2024-01-29 01:15 | 102.4077 | 0 | 47.26
2024-01-29 01:30 | 112.9735 | 0 | 47.26
2024-01-29 01:45 | 121.2489 | 0 | 47.26
2024-01-29 02:00 | 110.9047 | 0 | 48.12
2024-01-29 02:15 | 102.5554 | 0 | 48.12
2024-01-29 02:30 | 102.4815 | 0 | 48.12
2024-01-29 02:45 | 104.5504 | 0 | 48.12
2024-01-29 03:00 | 103.6637 | 0 | 47.97
2024-01-29 03:15 | 104.1071 | 0 | 47.97
2024-01-29 03:30 | 103.6637 | 0 | 47.97
2024-01-29 03:45 | 106.1759 | 0 | 47.97
2024-01-29 04:00 | 100.7821 | 0 | 51.58
2024-01-29 04:15 | 100.5605 | 0 | 51.58
2024-01-29 04:30 | 103.8115 | 0 | 51.58
2024-01-29 04:45 | 121.6922 | 0 | 51.58
2024-01-29 05:00 | 162.1824 | 0 | 60.06
2024-01-29 05:15 | 166.6156 | 0 | 60.06
2024-01-29 05:30 | 172.6744 | 0 | 60.06
2024-01-29 05:45 | 155.8281 | 0 | 60.06
2024-01-29 06:00 | 161.8868 | 0 | 80
2024-01-29 06:15 | 177.2554 | 0 | 80
2024-01-29 06:30 | 192.0328 | 0 | 80
2024-01-29 06:45 | 196.0227 | 0 | 80
2024-01-29 07:00 | 198.5349 | 0 | 93.57
2024-01-29 07:15 | 203.8548 | 0 | 93.57
2024-01-29 07:30 | 210.4307 | 0 | 93.57
2024-01-29 07:45 | 214.7162 | 0 | 93.57
2024-01-29 08:00 | 210.4307 | 0 | 99.17
2024-01-29 08:15 | 209.4702 | 1.5601 | 99.17
2024-01-29 08:30 | 217.3761 | 3.1202 | 99.17
2024-01-29 08:45 | 219.2233 | 4.6802 | 99.17
2024-01-29 09:00 | 226.5381 | 6.2403 | 88.39
2024-01-29 09:15 | 236.3651 | 47.4221 | 88.39
2024-01-29 09:30 | 228.4592 | 88.6038 | 88.39
2024-01-29 09:45 | 211.0957 | 129.7855 | 88.39
2024-01-29 10:00 | 215.1595 | 170.9673 | 78.9
2024-01-29 10:15 | 217.3761 | 182.0495 | 78.9
2024-01-29 10:30 | 234.9613 | 193.1317 | 78.9
2024-01-29 10:45 | 232.8924 | 204.214 | 78.9
2024-01-29 11:00 | 233.9269 | 215.2965 | 71.27
2024-01-29 11:15 | 239.3945 | 207.7988 | 71.27
2024-01-29 11:30 | 233.3358 | 200.3011 | 71.27
2024-01-29 11:45 | 232.0797 | 192.8034 | 71.27
2024-01-29 12:00 | 228.0159 | 185.3057 | 70.24
2024-01-29 12:15 | 225.1343 | 194.6575 | 70.24
2024-01-29 12:30 | 223.5826 | 204.0089 | 70.24
2024-01-29 12:45 | 225.3559 | 213.3607 | 70.24
2024-01-29 13:00 | 222.9177 | 222.7122 | 74.99
2024-01-29 13:15 | 219.445 | 222.8176 | 74.99
2024-01-29 13:30 | 193.215 | 222.9229 | 74.99
2024-01-29 13:45 | 186.6391 | 223.0279 | 74.99
2024-01-29 14:00 | 191.9589 | 223.1332 | 82.55
2024-01-29 14:15 | 184.4963 | 189.8376 | 82.55
2024-01-29 14:30 | 183.0925 | 156.5416 | 82.55
2024-01-29 14:45 | 178.5853 | 123.2459 | 82.55
2024-01-29 15:00 | 183.388 | 89.9499 | 97.6
2024-01-29 15:15 | 192.8456 | 126.9774 | 97.6
2024-01-29 15:30 | 188.8557 | 164.0046 | 97.6
2024-01-29 15:45 | 153.907 | 201.0321 | 97.6
2024-01-29 16:00 | 146.3705 | 238.0597 | 108.43
2024-01-29 16:15 | 168.315 | 214.6868 | 108.43
2024-01-29 16:30 | 170.9011 | 191.314 | 108.43
2024-01-29 16:45 | 150.2866 | 167.9415 | 108.43
2024-01-29 17:00 | 150.8038 | 144.5686 | 127.42
2024-01-29 17:15 | 130.1892 | 108.7021 | 127.42
2024-01-29 17:30 | 127.5293 | 72.8357 | 127.42
2024-01-29 17:45 | 129.4504 | 36.9695 | 127.42
2024-01-29 18:00 | 141.9373 | 1.1031 | 117.3
2024-01-29 18:15 | 144.3756 | 0.82738 | 117.3
2024-01-29 18:30 | 136.3219 | 0.55136 | 117.3
2024-01-29 18:45 | 135.7308 | 0.27568 | 117.3
2024-01-29 19:00 | 133.588 | 0 | 107.52
2024-01-29 19:15 | 136.4696 | 0 | 107.52
2024-01-29 19:30 | 129.5243 | 0 | 107.52
2024-01-29 19:45 | 144.08 | 0 | 107.52
2024-01-29 20:00 | 145.0406 | 0 | 91.98
2024-01-29 20:15 | 139.5729 | 0 | 91.98
2024-01-29 20:30 | 135.4352 | 0 | 91.98
2024-01-29 20:45 | 131.8886 | 0 | 91.98
2024-01-29 21:00 | 131.667 | 0 | 86.79
2024-01-29 21:15 | 137.8735 | 0 | 86.79
2024-01-29 21:30 | 134.8441 | 0 | 86.79
2024-01-29 21:45 | 129.9676 | 0 | 86.79
2024-01-29 22:00 | 135.3613 | 0 | 83.42
2024-01-29 22:15 | 139.4251 | 0 | 83.42
2024-01-29 22:30 | 157.7492 | 0 | 83.42
2024-01-29 22:45 | 159.8919 | 0 | 83.42
2024-01-29 23:00 | 161.6652 | 0 | 80.29
2024-01-29 23:15 | 158.9314 | 0 | 80.29
2024-01-29 23:30 | 159.3747 | 0 | 80.29
2024-01-29 23:45 | 156.4192 | 0 | 80.29
2024-01-30 | 158.2664 | 0 | 71.94
2024-01-30 00:15 | 158.7836 | 0 | 71.94
2024-01-30 00:30 | 164.1035 | 0 | 71.94
2024-01-30 00:45 | 174.2999 | 0 | 71.94
2024-01-30 01:00 | 172.4527 | 0 | 68.79
2024-01-30 01:15 | 159.7441 | 0 | 68.79
2024-01-30 01:30 | 158.488 | 0 | 68.79
2024-01-30 01:45 | 160.7785 | 0 | 68.79
2024-01-30 02:00 | 161.9607 | 0 | 69.37
2024-01-30 02:15 | 160.6308 | 0 | 69.37
2024-01-30 02:30 | 159.3008 | 0 | 69.37
2024-01-30 02:45 | 170.0883 | 0 | 69.37
2024-01-30 03:00 | 174.7432 | 0 | 67.44
2024-01-30 03:15 | 168.0195 | 0 | 67.44
2024-01-30 03:30 | 156.6409 | 0 | 67.44
2024-01-30 03:45 | 158.1186 | 0 | 67.44
2024-01-30 04:00 | 162.2563 | 0 | 67.18
2024-01-30 04:15 | 161.5913 | 0 | 67.18
2024-01-30 04:30 | 159.2269 | 0 | 67.18
2024-01-30 04:45 | 164.2512 | 0 | 67.18
2024-01-30 05:00 | 186.1957 | 0 | 69.37
2024-01-30 05:15 | 189.964 | 0 | 69.37
2024-01-30 05:30 | 185.2352 | 0 | 69.37
2024-01-30 05:45 | 188.9296 | 0 | 69.37
2024-01-30 06:00 | 194.1017 | 0 | 78.43
2024-01-30 06:15 | 196.0227 | 0 | 78.43
2024-01-30 06:30 | 209.8396 | 0 | 78.43
2024-01-30 06:45 | 212.2779 | 0 | 78.43
2024-01-30 07:00 | 207.9186 | 0 | 90.6
2024-01-30 07:15 | 191.8112 | 0 | 90.6
2024-01-30 07:30 | 215.9723 | 0 | 90.6
2024-01-30 07:45 | 230.8236 | 0 | 90.6
2024-01-30 08:00 | 231.4147 | 0 | 95.93
2024-01-30 08:15 | 228.3853 | 0.46969 | 95.93
2024-01-30 08:30 | 225.5776 | 0.93971 | 95.93
2024-01-30 08:45 | 234.1485 | 1.4094 | 95.93
2024-01-30 09:00 | 237.3996 | 1.8794 | 84.93
2024-01-30 09:15 | 240.2812 | 4.3339 | 84.93
2024-01-30 09:30 | 239.2467 | 6.7883 | 84.93
2024-01-30 09:45 | 234.1485 | 9.2428 | 84.93
2024-01-30 10:00 | 235.1829 | 11.6973 | 77.15
2024-01-30 10:15 | 237.769 | 13.671 | 77.15
2024-01-30 10:30 | 233.0402 | 15.6448 | 77.15
2024-01-30 10:45 | 237.0301 | 17.6186 | 77.15
2024-01-30 11:00 | 234.0007 | 19.5923 | 70.1
2024-01-30 11:15 | 235.1829 | 21.3084 | 70.1
2024-01-30 11:30 | 234.1485 | 23.0245 | 70.1
2024-01-30 11:45 | 236.8085 | 24.7406 | 70.1
2024-01-30 12:00 | 231.7841 | 26.4567 | 68.1
2024-01-30 12:15 | 223.5826 | 27.0827 | 68.1
2024-01-30 12:30 | 223.0654 | 27.7084 | 68.1
2024-01-30 12:45 | 219.8883 | 28.3344 | 68.1
2024-01-30 13:00 | 223.6565 | 28.9601 | 68.23
2024-01-30 13:15 | 222.6221 | 28.4868 | 68.23
2024-01-30 13:30 | 223.8782 | 28.0131 | 68.23
2024-01-30 13:45 | 221.1444 | 27.5397 | 68.23
2024-01-30 14:00 | 221.4399 | 27.0664 | 71.93
2024-01-30 14:15 | 224.7648 | 25.831 | 71.93
2024-01-30 14:30 | 216.1939 | 24.5956 | 71.93
2024-01-30 14:45 | 210.8741 | 23.3602 | 71.93
2024-01-30 15:00 | 218.6322 | 22.1248 | 79.49
2024-01-30 15:15 | 229.272 | 19.946 | 79.49
2024-01-30 15:30 | 220.3316 | 17.7672 | 79.49
2024-01-30 15:45 | 208.6574 | 15.5885 | 79.49
2024-01-30 16:00 | 205.4803 | 13.4097 | 82.36
2024-01-30 16:15 | 204.6675 | 11.3399 | 82.36
2024-01-30 16:30 | 218.115 | 9.2701 | 82.36
2024-01-30 16:45 | 229.9369 | 7.2 | 82.36
2024-01-30 17:00 | 215.4551 | 5.1303 | 88.17
2024-01-30 17:15 | 202.5248 | 3.9222 | 88.17
2024-01-30 17:30 | 182.9447 | 2.7138 | 88.17
2024-01-30 17:45 | 184.2747 | 1.5057 | 88.17
2024-01-30 18:00 | 194.4711 | 0.29735 | 99.23
2024-01-30 18:15 | 196.8355 | 0.22301 | 99.23
2024-01-30 18:30 | 195.9488 | 0.14867 | 99.23
2024-01-30 18:45 | 182.9447 | 0.074337 | 99.23
2024-01-30 19:00 | 170.1622 | 0 | 91.91
2024-01-30 19:15 | 155.3848 | 0 | 91.91
2024-01-30 19:30 | 159.9658 | 0 | 91.91
2024-01-30 19:45 | 185.9741 | 0 | 91.91
2024-01-30 20:00 | 193.4367 | 0 | 86.04
2024-01-30 20:15 | 191.4417 | 0 | 86.04
2024-01-30 20:30 | 175.2604 | 0 | 86.04
2024-01-30 20:45 | 177.0337 | 0 | 86.04
2024-01-30 21:00 | 176.2948 | 0 | 78
2024-01-30 21:15 | 175.9254 | 0 | 78
2024-01-30 21:30 | 176.5165 | 0 | 78
2024-01-30 21:45 | 182.1319 | 0 | 78
2024-01-30 22:00 | 179.8414 | 0 | 75.01
2024-01-30 22:15 | 180.5803 | 0 | 75.01
2024-01-30 22:30 | 162.6996 | 0 | 75.01
2024-01-30 22:45 | 151.0254 | 0 | 75.01
2024-01-30 23:00 | 156.1236 | 0 | 71.51
2024-01-30 23:15 | 171.5661 | 0 | 71.51
2024-01-30 23:30 | 182.3536 | 0 | 71.51
2024-01-30 23:45 | 161.813 | 0 | 71.51
2024-01-31 | 160.7046 | 0 | 71.73
2024-01-31 00:15 | 162.8474 | 0 | 71.73
2024-01-31 00:30 | 157.0103 | 0 | 71.73
2024-01-31 00:45 | 158.4141 | 0 | 71.73
2024-01-31 01:00 | 162.6996 | 0 | 70.19
2024-01-31 01:15 | 175.8515 | 0 | 70.19
2024-01-31 01:30 | 176.8859 | 0 | 70.19
2024-01-31 01:45 | 169.2017 | 0 | 70.19
2024-01-31 02:00 | 179.6198 | 0 | 70.89
2024-01-31 02:15 | 181.3192 | 0 | 70.89
2024-01-31 02:30 | 179.9153 | 0 | 70.89
2024-01-31 02:45 | 184.5702 | 0 | 70.89
2024-01-31 03:00 | 190.1118 | 0 | 69.82
2024-01-31 03:15 | 191.885 | 0 | 69.82
2024-01-31 03:30 | 176.5904 | 0 | 69.82
2024-01-31 03:45 | 174.9649 | 0 | 69.82
2024-01-31 04:00 | 173.6349 | 0 | 69.14
2024-01-31 04:15 | 166.2462 | 0 | 69.14
2024-01-31 04:30 | 142.5284 | 0 | 69.14
2024-01-31 04:45 | 143.0456 | 0 | 69.14
2024-01-31 05:00 | 147.7005 | 0 | 73.82
2024-01-31 05:15 | 155.8281 | 0 | 73.82
2024-01-31 05:30 | 164.3251 | 0 | 73.82
2024-01-31 05:45 | 165.6551 | 0 | 73.82
2024-01-31 06:00 | 181.5408 | 0 | 84.85
2024-01-31 06:15 | 188.0429 | 0 | 84.85
2024-01-31 06:30 | 209.3963 | 0 | 84.85
2024-01-31 06:45 | 205.3325 | 0 | 84.85
2024-01-31 07:00 | 203.1898 | 0 | 108.17
2024-01-31 07:15 | 210.8741 | 0 | 108.17
2024-01-31 07:30 | 214.3468 | 0 | 108.17
2024-01-31 07:45 | 218.78 | 0 | 108.17
2024-01-31 08:00 | 218.4844 | 0 | 119.93
2024-01-31 08:15 | 216.12 | 0.73637 | 119.93
2024-01-31 08:30 | 218.2628 | 1.4731 | 119.93
2024-01-31 08:45 | 224.4693 | 2.2094 | 119.93
2024-01-31 09:00 | 206.8103 | 2.9461 | 93.61
2024-01-31 09:15 | 207.623 | 8.9361 | 93.61
2024-01-31 09:30 | 221.6616 | 14.9264 | 93.61
2024-01-31 09:45 | 224.3954 | 20.9164 | 93.61
2024-01-31 10:00 | 215.0856 | 26.9067 | 82.98
2024-01-31 10:15 | 213.1646 | 31.7919 | 82.98
2024-01-31 10:30 | 198.0916 | 36.6772 | 82.98
2024-01-31 10:45 | 208.5835 | 41.5628 | 82.98
2024-01-31 11:00 | 218.7061 | 46.448 | 77.09
2024-01-31 11:15 | 229.6414 | 48.4108 | 77.09
2024-01-31 11:30 | 236.5868 | 50.3735 | 77.09
2024-01-31 11:45 | 200.7515 | 52.3366 | 77.09
2024-01-31 12:00 | 200.0126 | 54.2994 | 74.91
2024-01-31 12:15 | 188.1907 | 56.0155 | 74.91
2024-01-31 12:30 | 191.7373 | 57.7316 | 74.91
2024-01-31 12:45 | 192.3284 | 59.4477 | 74.91
2024-01-31 13:00 | 188.4123 | 61.1637 | 67.66
2024-01-31 13:15 | 202.3031 | 60.217 | 67.66
2024-01-31 13:30 | 206.8103 | 59.27 | 67.66
2024-01-31 13:45 | 204.372 | 58.3229 | 67.66
2024-01-31 14:00 | 202.5248 | 57.3762 | 66.69
2024-01-31 14:15 | 184.053 | 56.9479 | 66.69
2024-01-31 14:30 | 183.388 | 56.5198 | 66.69
2024-01-31 14:45 | 191.2201 | 56.0918 | 66.69
2024-01-31 15:00 | 197.796 | 55.6635 | 75.87
2024-01-31 15:15 | 219.8144 | 50.5532 | 75.87
2024-01-31 15:30 | 221.1444 | 45.443 | 75.87
2024-01-31 15:45 | 206.6625 | 40.3327 | 75.87
2024-01-31 16:00 | 203.1898 | 35.2224 | 81.62
2024-01-31 16:15 | 199.2738 | 29.9215 | 81.62
2024-01-31 16:30 | 190.2595 | 24.6209 | 81.62
2024-01-31 16:45 | 192.55 | 19.32 | 81.62
2024-01-31 17:00 | 195.2839 | 14.0194 | 87.91
2024-01-31 17:15 | 183.388 | 10.6105 | 87.91
2024-01-31 17:30 | 177.477 | 7.202 | 87.91
2024-01-31 17:45 | 176.3687 | 3.7932 | 87.91
2024-01-31 18:00 | 183.0925 | 0.38469 | 86.78
2024-01-31 18:15 | 188.0429 | 0.28835 | 86.78
2024-01-31 18:30 | 178.5115 | 0.19234 | 86.78
2024-01-31 18:45 | 170.0883 | 0.096005 | 86.78
2024-01-31 19:00 | 175.4821 | 0 | 73.65
2024-01-31 19:15 | 171.4922 | 0 | 73.65
2024-01-31 19:30 | 170.2361 | 0 | 73.65
2024-01-31 19:45 | 168.1673 | 0 | 73.65
2024-01-31 20:00 | 141.1984 | 0 | 66.03
2024-01-31 20:15 | 151.1732 | 0 | 66.03
2024-01-31 20:30 | 165.9506 | 0 | 66.03
2024-01-31 20:45 | 164.9162 | 0 | 66.03
2024-01-31 21:00 | 153.3898 | 0 | 56.96
2024-01-31 21:15 | 149.3999 | 0 | 56.96
2024-01-31 21:30 | 152.1337 | 0 | 56.96
2024-01-31 21:45 | 153.3898 | 0 | 56.96
2024-01-31 22:00 | 156.7886 | 0 | 54.08
2024-01-31 22:15 | 160.5569 | 0 | 54.08
2024-01-31 22:30 | 161.9607 | 0 | 54.08
2024-01-31 22:45 | 162.7735 | 0 | 54.08
2024-01-31 23:00 | 165.064 | 0 | 39.73
2024-01-31 23:15 | 159.0791 | 0 | 39.73
2024-01-31 23:30 | 177.6987 | 0 | 39.73
2024-01-31 23:45 | 185.9002 | 0 | 39.73
2024-02-01 | 173.6349 | 0 | 47.06
2024-02-01 00:15 | 168.0934 | 0 | 47.06
2024-02-01 00:30 | 167.0589 | 0 | 47.06
2024-02-01 00:45 | 165.8029 | 0 | 47.06
2024-02-01 01:00 | 167.4284 | 0 | 41.12
2024-02-01 01:15 | 176.221 | 0 | 41.12
2024-02-01 01:30 | 185.2352 | 0 | 41.12
2024-02-01 01:45 | 164.6207 | 0 | 41.12
2024-02-01 02:00 | 164.1773 | 0 | 42.16
2024-02-01 02:15 | 163.4385 | 0 | 42.16
2024-02-01 02:30 | 148.5133 | 0 | 42.16
2024-02-01 02:45 | 164.6207 | 0 | 42.16
2024-02-01 03:00 | 181.2453 | 0 | 43.05
2024-02-01 03:15 | 177.8465 | 0 | 43.05
2024-02-01 03:30 | 178.142 | 0 | 43.05
2024-02-01 03:45 | 176.7382 | 0 | 43.05
2024-02-01 04:00 | 173.6349 | 0 | 46.91
2024-02-01 04:15 | 178.807 | 0 | 46.91
2024-02-01 04:30 | 180.137 | 0 | 46.91
2024-02-01 04:45 | 178.9548 | 0 | 46.91
2024-02-01 05:00 | 190.5551 | 0 | 55.34
2024-02-01 05:15 | 202.0815 | 0 | 55.34
2024-02-01 05:30 | 198.3871 | 0 | 55.34
2024-02-01 05:45 | 194.1017 | 0 | 55.34
2024-02-01 06:00 | 170.2361 | 0 | 69.01
2024-02-01 06:15 | 188.1168 | 0 | 69.01
2024-02-01 06:30 | 216.4895 | 0 | 69.01
2024-02-01 06:45 | 225.1343 | 0 | 69.01
2024-02-01 07:00 | 226.2426 | 0 | 86.12
2024-02-01 07:15 | 224.6171 | 0 | 86.12
2024-02-01 07:30 | 221.5877 | 0 | 86.12
2024-02-01 07:45 | 239.3206 | 0 | 86.12
2024-02-01 08:00 | 253.7286 | 0 | 92.5
2024-02-01 08:15 | 237.9907 | 0.96505 | 92.5
2024-02-01 08:30 | 234.6657 | 1.9301 | 92.5
2024-02-01 08:45 | 236.2174 | 2.8951 | 92.5
2024-02-01 09:00 | 233.2619 | 3.8605 | 86.29
2024-02-01 09:15 | 214.864 | 10.6995 | 86.29
2024-02-01 09:30 | 220.5533 | 17.5386 | 86.29
2024-02-01 09:45 | 240.6506 | 24.3779 | 86.29
2024-02-01 10:00 | 240.5767 | 31.2169 | 83.67
2024-02-01 10:15 | 241.6111 | 38.1849 | 83.67
2024-02-01 10:30 | 243.1628 | 45.1526 | 83.67
2024-02-01 10:45 | 236.1435 | 52.1206 | 83.67
2024-02-01 11:00 | 235.9218 | 59.0886 | 77.22
2024-02-01 11:15 | 243.0889 | 60.5687 | 77.22
2024-02-01 11:30 | 247.8915 | 62.0491 | 77.22
2024-02-01 11:45 | 238.5818 | 63.5295 | 77.22
2024-02-01 12:00 | 233.5574 | 65.0099 | 67.6
2024-02-01 12:15 | 227.277 | 66.5627 | 67.6
2024-02-01 12:30 | 230.9714 | 68.1154 | 67.6
2024-02-01 12:45 | 218.4105 | 69.6685 | 67.6
2024-02-01 13:00 | 217.45 | 71.2213 | 57.26
2024-02-01 13:15 | 230.3064 | 74.9438 | 57.26
2024-02-01 13:30 | 229.5675 | 78.6663 | 57.26
2024-02-01 13:45 | 202.1554 | 82.3888 | 57.26
2024-02-01 14:00 | 195.9488 | 86.1113 | 68.74
2024-02-01 14:15 | 184.5702 | 80.9521 | 68.74
2024-02-01 14:30 | 183.1664 | 75.7928 | 68.74
2024-02-01 14:45 | 174.1521 | 70.6336 | 68.74
2024-02-01 15:00 | 179.3981 | 65.4743 | 75.07
2024-02-01 15:15 | 187.6735 | 61.2548 | 75.07
2024-02-01 15:30 | 183.6097 | 57.0349 | 75.07
2024-02-01 15:45 | 170.9011 | 52.8153 | 75.07
2024-02-01 16:00 | 162.9952 | 48.5958 | 77.05
2024-02-01 16:15 | 139.9423 | 42.2611 | 77.05
2024-02-01 16:30 | 150.4343 | 35.9261 | 77.05
2024-02-01 16:45 | 167.5023 | 29.5915 | 77.05
2024-02-01 17:00 | 161.813 | 23.2565 | 91.61
2024-02-01 17:15 | 152.7248 | 17.5259 | 91.61
2024-02-01 17:30 | 148.8088 | 11.7953 | 91.61
2024-02-01 17:45 | 147.405 | 6.0646 | 91.61
2024-02-01 18:00 | 161.148 | 0.33368 | 94.67
2024-02-01 18:15 | 164.2512 | 0.25035 | 94.67
2024-02-01 18:30 | 158.488 | 0.16701 | 94.67
2024-02-01 18:45 | 153.1682 | 0.083338 | 94.67
2024-02-01 19:00 | 161.5174 | 0 | 97.89
2024-02-01 19:15 | 160.4091 | 0 | 97.89
2024-02-01 19:30 | 157.3797 | 0 | 97.89
2024-02-01 19:45 | 158.7836 | 0 | 97.89
2024-02-01 20:00 | 162.7735 | 0 | 89.97
2024-02-01 20:15 | 159.8919 | 0 | 89.97
2024-02-01 20:30 | 164.6207 | 0 | 89.97
2024-02-01 20:45 | 153.3898 | 0 | 89.97
2024-02-01 21:00 | 152.0598 | 0 | 83.29
2024-02-01 21:15 | 146.3705 | 0 | 83.29
2024-02-01 21:30 | 146.075 | 0 | 83.29
2024-02-01 21:45 | 145.2622 | 0 | 83.29
2024-02-01 22:00 | 141.7156 | 0 | 81.88
2024-02-01 22:15 | 142.9717 | 0 | 81.88
2024-02-01 22:30 | 145.41 | 0 | 81.88
2024-02-01 22:45 | 127.751 | 0 | 81.88
2024-02-01 23:00 | 127.6032 | 0 | 73.38
2024-02-01 23:15 | 139.2774 | 0 | 73.38
2024-02-01 23:30 | 141.3462 | 0 | 73.38
2024-02-01 23:45 | 146.4444 | 0 | 73.38
2024-02-02 | 144.5972 | 0 | 64.27
2024-02-02 00:15 | 134.1791 | 0 | 64.27
2024-02-02 00:30 | 140.9029 | 0 | 64.27
2024-02-02 00:45 | 146.8139 | 0 | 64.27
2024-02-02 01:00 | 148.0699 | 0 | 59.94
2024-02-02 01:15 | 155.3848 | 0 | 59.94
2024-02-02 01:30 | 151.7643 | 0 | 59.94
2024-02-02 01:45 | 148.661 | 0 | 59.94
2024-02-02 02:00 | 148.3655 | 0 | 58
2024-02-02 02:15 | 152.8726 | 0 | 58
2024-02-02 02:30 | 142.6762 | 0 | 58
2024-02-02 02:45 | 138.0952 | 0 | 58
2024-02-02 03:00 | 149.4738 | 0 | 54.69
2024-02-02 03:15 | 157.6753 | 0 | 54.69
2024-02-02 03:30 | 156.6409 | 0 | 54.69
2024-02-02 03:45 | 155.0153 | 0 | 54.69
2024-02-02 04:00 | 152.9465 | 0 | 53.23
2024-02-02 04:15 | 146.2966 | 0 | 53.23
2024-02-02 04:30 | 145.9272 | 0 | 53.23
2024-02-02 04:45 | 146.8139 | 0 | 53.23
2024-02-02 05:00 | 175.4821 | 0 | 55.07
2024-02-02 05:15 | 161.5174 | 0 | 55.07
2024-02-02 05:30 | 165.729 | 0 | 55.07
2024-02-02 05:45 | 177.9204 | 0 | 55.07
2024-02-02 06:00 | 178.0681 | 0 | 66.94
2024-02-02 06:15 | 194.9144 | 0 | 66.94
2024-02-02 06:30 | 229.1242 | 0 | 66.94
2024-02-02 06:45 | 231.9319 | 0 | 66.94
2024-02-02 07:00 | 236.9562 | 0 | 76.99
2024-02-02 07:15 | 239.4684 | 0 | 76.99
2024-02-02 07:30 | 245.3055 | 0 | 76.99
2024-02-02 07:45 | 248.7782 | 0 | 76.99
2024-02-02 08:00 | 246.4138 | 0 | 89.32
2024-02-02 08:15 | 240.9461 | 1.1574 | 89.32
2024-02-02 08:30 | 243.9016 | 2.3148 | 89.32
2024-02-02 08:45 | 249.2215 | 3.4722 | 89.32
2024-02-02 09:00 | 249.8126 | 4.6296 | 85.9
2024-02-02 09:15 | 247.9654 | 12.8236 | 85.9
2024-02-02 09:30 | 220.4794 | 21.0181 | 85.9
2024-02-02 09:45 | 249.3693 | 29.2125 | 85.9
2024-02-02 10:00 | 251.2165 | 37.4066 | 80.77
2024-02-02 10:15 | 247.0788 | 38.878 | 80.77
2024-02-02 10:30 | 246.4877 | 40.349 | 80.77
2024-02-02 10:45 | 249.0737 | 41.8201 | 80.77
2024-02-02 11:00 | 233.1141 | 43.2915 | 75.15
2024-02-02 11:15 | 201.0471 | 49.0658 | 75.15
2024-02-02 11:30 | 197.2049 | 54.8401 | 75.15
2024-02-02 11:45 | 190.8506 | 60.6144 | 75.15
2024-02-02 12:00 | 190.7028 | 66.3883 | 64.8
2024-02-02 12:15 | 174.891 | 72.0556 | 64.8
2024-02-02 12:30 | 160.7046 | 77.7229 | 64.8
2024-02-02 12:45 | 148.2177 | 83.3902 | 64.8
2024-02-02 13:00 | 179.1764 | 89.0575 | 56.52
2024-02-02 13:15 | 173.8566 | 97.8519 | 56.52
2024-02-02 13:30 | 172.6005 | 106.6467 | 56.52
2024-02-02 13:45 | 166.0245 | 115.4415 | 56.52
2024-02-02 14:00 | 167.2067 | 124.2363 | 54.83
2024-02-02 14:15 | 165.5073 | 118.0899 | 54.83
2024-02-02 14:30 | 164.1773 | 111.944 | 54.83
2024-02-02 14:45 | 141.6418 | 105.7977 | 54.83
2024-02-02 15:00 | 152.9465 | 99.6517 | 53.09
2024-02-02 15:15 | 171.3444 | 101.7888 | 53.09
2024-02-02 15:30 | 175.7037 | 103.9256 | 53.09
2024-02-02 15:45 | 159.818 | 106.0627 | 53.09
2024-02-02 16:00 | 155.237 | 108.1998 | 52.73
2024-02-02 16:15 | 157.3058 | 87.5027 | 52.73
2024-02-02 16:30 | 159.4486 | 66.8057 | 52.73
2024-02-02 16:45 | 159.9658 | 46.1087 | 52.73
2024-02-02 17:00 | 156.7886 | 25.4119 | 58.5
2024-02-02 17:15 | 153.9809 | 19.166 | 58.5
2024-02-02 17:30 | 120.4361 | 12.92 | 58.5
2024-02-02 17:45 | 123.17 | 6.674 | 58.5
2024-02-02 18:00 | 119.2539 | 0.42802 | 68.97
2024-02-02 18:15 | 116.8157 | 0.32102 | 68.97
2024-02-02 18:30 | 117.4806 | 0.21401 | 68.97
2024-02-02 18:45 | 120.4361 | 0.10701 | 68.97
2024-02-02 19:00 | 120.7317 | 0 | 63.34
2024-02-02 19:15 | 119.3278 | 0 | 63.34
2024-02-02 19:30 | 118.3673 | 0 | 63.34
2024-02-02 19:45 | 117.924 | 0 | 63.34
2024-02-02 20:00 | 117.7023 | 0 | 55.06
2024-02-02 20:15 | 118.0717 | 0 | 55.06
2024-02-02 20:30 | 115.7812 | 0 | 55.06
2024-02-02 20:45 | 117.5545 | 0 | 55.06
2024-02-02 21:00 | 116.8157 | 0 | 49.68
2024-02-02 21:15 | 112.8257 | 0 | 49.68
2024-02-02 21:30 | 86.5958 | 0 | 49.68
2024-02-02 21:45 | 74.7 | 0 | 49.68
2024-02-02 22:00 | 77.4338 | 0 | 46.03
2024-02-02 22:15 | 77.5816 | 0 | 46.03
2024-02-02 22:30 | 75.3649 | 0 | 46.03
2024-02-02 22:45 | 67.5329 | 0 | 46.03
2024-02-02 23:00 | 57.2626 | 0 | 36.05
2024-02-02 23:15 | 55.7109 | 0 | 36.05
2024-02-02 23:30 | 56.6715 | 0 | 36.05
2024-02-02 23:45 | 56.3759 | 0 | 36.05
2024-02-03 | 55.6371 | 0 | 24.74
2024-02-03 00:15 | 55.7848 | 0 | 24.74
2024-02-03 00:30 | 55.8587 | 0 | 24.74
2024-02-03 00:45 | 55.9326 | 0 | 24.74
2024-02-03 01:00 | 55.9326 | 0 | 12.85
2024-02-03 01:15 | 55.2676 | 0 | 12.85
2024-02-03 01:30 | 55.8587 | 0 | 12.85
2024-02-03 01:45 | 53.051 | 0 | 12.85
2024-02-03 02:00 | 34.2098 | 0 | 6.73
2024-02-03 02:15 | 32.9537 | 0 | 6.73
2024-02-03 02:30 | 34.9486 | 0 | 6.73
2024-02-03 02:45 | 33.6187 | 0 | 6.73
2024-02-03 03:00 | 34.1359 | 0 | 10.51
2024-02-03 03:15 | 33.2492 | 0 | 10.51
2024-02-03 03:30 | 34.2098 | 0 | 10.51
2024-02-03 03:45 | 33.6926 | 0 | 10.51
2024-02-03 04:00 | 33.3231 | 0 | 8.53
2024-02-03 04:15 | 33.6926 | 0 | 8.53
2024-02-03 04:30 | 33.6187 | 0 | 8.53
2024-02-03 04:45 | 34.4314 | 0 | 8.53
2024-02-03 05:00 | 34.4314 | 0 | 8.8
2024-02-03 05:15 | 33.9142 | 0 | 8.8
2024-02-03 05:30 | 34.8009 | 0 | 8.8
2024-02-03 05:45 | 33.1754 | 0 | 8.8
2024-02-03 06:00 | 35.5397 | 0 | 16.48
2024-02-03 06:15 | 33.7664 | 0 | 16.48
2024-02-03 06:30 | 34.5792 | 0 | 16.48
2024-02-03 06:45 | 33.1015 | 0 | 16.48
2024-02-03 07:00 | 33.6187 | 0 | 34.17
2024-02-03 07:15 | 33.5448 | 0 | 34.17
2024-02-03 07:30 | 32.4365 | 0 | 34.17
2024-02-03 07:45 | 33.6926 | 0 | 34.17
2024-02-03 08:00 | 35.1703 | 0 | 45.99
2024-02-03 08:15 | 34.3575 | 1.9158 | 45.99
2024-02-03 08:30 | 34.3575 | 3.8315 | 45.99
2024-02-03 08:45 | 34.2837 | 5.747 | 45.99
2024-02-03 09:00 | 34.6531 | 7.6627 | 45.97
2024-02-03 09:15 | 34.5792 | 22.2861 | 45.97
2024-02-03 09:30 | 34.3575 | 36.9095 | 45.97
2024-02-03 09:45 | 34.727 | 51.5329 | 45.97
2024-02-03 10:00 | 32.9537 | 66.1563 | 35.62
2024-02-03 10:15 | 32.2148 | 63.4242 | 35.62
2024-02-03 10:30 | 32.8059 | 60.6924 | 35.62
2024-02-03 10:45 | 32.732 | 57.9603 | 35.62
2024-02-03 11:00 | 32.5843 | 55.2281 | 30.42
2024-02-03 11:15 | 32.067 | 58.3103 | 30.42
2024-02-03 11:30 | 33.4709 | 61.3924 | 30.42
2024-02-03 11:45 | 33.1015 | 64.4746 | 30.42
2024-02-03 12:00 | 34.2837 | 67.5567 | 30.58
2024-02-03 12:15 | 33.3231 | 81.7195 | 30.58
2024-02-03 12:30 | 33.8403 | 95.8818 | 30.58
2024-02-03 12:45 | 33.9142 | 110.0445 | 30.58
2024-02-03 13:00 | 34.2098 | 124.2073 | 30.62
2024-02-03 13:15 | 34.727 | 115.1785 | 30.62
2024-02-03 13:30 | 34.5792 | 106.1497 | 30.62
2024-02-03 13:45 | 35.1703 | 97.1209 | 30.62
2024-02-03 14:00 | 34.2098 | 88.0924 | 40.74
2024-02-03 14:15 | 33.3231 | 84.6656 | 40.74
2024-02-03 14:30 | 35.6875 | 81.2388 | 40.74
2024-02-03 14:45 | 35.1703 | 77.8119 | 40.74
2024-02-03 15:00 | 35.4659 | 74.3851 | 43.7
2024-02-03 15:15 | 36.3525 | 76.5692 | 43.7
2024-02-03 15:30 | 35.5397 | 78.7533 | 43.7
2024-02-03 15:45 | 35.0964 | 80.9374 | 43.7
2024-02-03 16:00 | 36.5003 | 83.1215 | 49.36
2024-02-03 16:15 | 35.6136 | 77.7176 | 49.36
2024-02-03 16:30 | 34.5053 | 72.3133 | 49.36
2024-02-03 16:45 | 34.727 | 66.909 | 49.36
2024-02-03 17:00 | 34.2837 | 61.5051 | 57.83
2024-02-03 17:15 | 35.0225 | 46.3137 | 57.83
2024-02-03 17:30 | 33.6926 | 31.1226 | 57.83
2024-02-03 17:45 | 32.5843 | 15.9315 | 57.83
2024-02-03 18:00 | 33.9881 | 0.74004 | 68.57
2024-02-03 18:15 | 32.4365 | 0.55503 | 68.57
2024-02-03 18:30 | 31.6976 | 0.37002 | 68.57
2024-02-03 18:45 | 33.3231 | 0.18501 | 68.57
2024-02-03 19:00 | 31.7715 | 0 | 65.98
2024-02-03 19:15 | 31.9193 | 0 | 65.98
2024-02-03 19:30 | 32.1409 | 0 | 65.98
2024-02-03 19:45 | 32.2148 | 0 | 65.98
2024-02-03 20:00 | 31.6237 | 0 | 54.37
2024-02-03 20:15 | 32.2148 | 0 | 54.37
2024-02-03 20:30 | 31.9193 | 0 | 54.37
2024-02-03 20:45 | 32.4365 | 0 | 54.37
2024-02-03 21:00 | 31.9193 | 0 | 51.21
2024-02-03 21:15 | 32.067 | 0 | 51.21
2024-02-03 21:30 | 32.9537 | 0 | 51.21
2024-02-03 21:45 | 32.2148 | 0 | 51.21
2024-02-03 22:00 | 31.1804 | 0 | 50.81
2024-02-03 22:15 | 32.8059 | 0 | 50.81
2024-02-03 22:30 | 31.1804 | 0 | 50.81
2024-02-03 22:45 | 31.9932 | 0 | 50.81
2024-02-03 23:00 | 31.4021 | 0 | 38.71
2024-02-03 23:15 | 32.067 | 0 | 38.71
2024-02-03 23:30 | 31.2543 | 0 | 38.71
2024-02-03 23:45 | 32.067 | 0 | 38.71
2024-02-04 | 32.1409 | 0 | 35.3
2024-02-04 00:15 | 31.8454 | 0 | 35.3
2024-02-04 00:30 | 31.6237 | 0 | 35.3
2024-02-04 00:45 | 32.2148 | 0 | 35.3
2024-02-04 01:00 | 32.1409 | 0 | 10.04
2024-02-04 01:15 | 32.1409 | 0 | 10.04
2024-02-04 01:30 | 31.1804 | 0 | 10.04
2024-02-04 01:45 | 33.5448 | 0 | 10.04
2024-02-04 02:00 | 31.4759 | 0 | 3.23
2024-02-04 02:15 | 32.8798 | 0 | 3.23
2024-02-04 02:30 | 32.067 | 0 | 3.23
2024-02-04 02:45 | 32.6581 | 0 | 3.23
2024-02-04 03:00 | 32.3626 | 0 | 0.68
2024-02-04 03:15 | 32.3626 | 0 | 0.68
2024-02-04 03:30 | 31.9932 | 0 | 0.68
2024-02-04 03:45 | 32.5104 | 0 | 0.68
2024-02-04 04:00 | 31.5498 | 0 | 0
2024-02-04 04:15 | 32.4365 | 0 | 0
2024-02-04 04:30 | 31.7715 | 0 | 0
2024-02-04 04:45 | 32.1409 | 0 | 0
2024-02-04 05:00 | 31.6237 | 0 | 0
2024-02-04 05:15 | 32.6581 | 0 | 0
2024-02-04 05:30 | 31.5498 | 0 | 0
2024-02-04 05:45 | 32.4365 | 0 | 0
2024-02-04 06:00 | 31.9932 | 0 | 0
2024-02-04 06:15 | 31.7715 | 0 | 0
2024-02-04 06:30 | 32.067 | 0 | 0
2024-02-04 06:45 | 32.1409 | 0 | 0
2024-02-04 07:00 | 32.2887 | 0 | 1.05
2024-02-04 07:15 | 32.067 | 0 | 1.05
2024-02-04 07:30 | 31.6976 | 0 | 1.05
2024-02-04 07:45 | 33.1754 | 0 | 1.05
2024-02-04 08:00 | 31.3282 | 0 | 8.87
2024-02-04 08:15 | 32.3626 | 3.8822 | 8.87
2024-02-04 08:30 | 32.067 | 7.7644 | 8.87
2024-02-04 08:45 | 31.7715 | 11.6466 | 8.87
2024-02-04 09:00 | 31.7715 | 15.5288 | 9.83
2024-02-04 09:15 | 31.1804 | 43.1265 | 9.83
2024-02-04 09:30 | 31.6237 | 70.7242 | 9.83
2024-02-04 09:45 | 32.1409 | 98.322 | 9.83
2024-02-04 10:00 | 31.4759 | 125.9197 | 10.87
2024-02-04 10:15 | 32.2887 | 183.7186 | 10.87
2024-02-04 10:30 | 31.4021 | 241.5172 | 10.87
2024-02-04 10:45 | 31.4021 | 299.3161 | 10.87
2024-02-04 11:00 | 31.2543 | 357.1147 | 12.81
2024-02-04 11:15 | 31.3282 | 343.8073 | 12.81
2024-02-04 11:30 | 31.4021 | 330.4983 | 12.81
2024-02-04 11:45 | 31.2543 | 317.1903 | 12.81
2024-02-04 12:00 | 31.7715 | 303.882 | 13.82
2024-02-04 12:15 | 31.1804 | 268.6325 | 13.82
2024-02-04 12:30 | 30.7371 | 233.3828 | 13.82
2024-02-04 12:45 | 30.8848 | 198.1333 | 13.82
2024-02-04 13:00 | 31.6237 | 162.8835 | 4.62
2024-02-04 13:15 | 30.9587 | 156.2369 | 4.62
2024-02-04 13:30 | 30.9587 | 149.5899 | 4.62
2024-02-04 13:45 | 31.7715 | 142.9432 | 4.62
2024-02-04 14:00 | 31.6237 | 136.2962 | 9.72
2024-02-04 14:15 | 31.1065 | 143.9809 | 9.72
2024-02-04 14:30 | 31.1804 | 151.6653 | 9.72
2024-02-04 14:45 | 31.2543 | 159.3497 | 9.72
2024-02-04 15:00 | 31.8454 | 167.0344 | 15.72
2024-02-04 15:15 | 30.811 | 157.0222 | 15.72
2024-02-04 15:30 | 31.9932 | 147.0104 | 15.72
2024-02-04 15:45 | 31.8454 | 136.9982 | 15.72
2024-02-04 16:00 | 31.1804 | 126.9864 | 18.43
2024-02-04 16:15 | 31.0326 | 128.4305 | 18.43
2024-02-04 16:30 | 31.8454 | 129.8745 | 18.43
2024-02-04 16:45 | 31.6976 | 131.3183 | 18.43
2024-02-04 17:00 | 31.6237 | 132.7624 | 38.91
2024-02-04 17:15 | 31.2543 | 99.7187 | 38.91
2024-02-04 17:30 | 31.9193 | 66.675 | 38.91
2024-02-04 17:45 | 31.9193 | 33.6314 | 38.91
2024-02-04 18:00 | 40.7118 | 0.5877 | 46.01
2024-02-04 18:15 | 44.4801 | 0.44069 | 46.01
2024-02-04 18:30 | 44.1845 | 0.29401 | 46.01
2024-02-04 18:45 | 44.1845 | 0.14701 | 46.01
2024-02-04 19:00 | 44.0368 | 0 | 36.17
2024-02-04 19:15 | 43.7412 | 0 | 36.17
2024-02-04 19:30 | 65.4641 | 0 | 36.17
2024-02-04 19:45 | 69.0845 | 0 | 36.17
2024-02-04 20:00 | 72.4833 | 0 | 29.05
2024-02-04 20:15 | 72.1139 | 0 | 29.05
2024-02-04 20:30 | 81.5715 | 0 | 29.05
2024-02-04 20:45 | 88.9602 | 0 | 29.05
2024-02-04 21:00 | 113.4168 | 0 | 24.52
2024-02-04 21:15 | 113.4168 | 0 | 24.52
2024-02-04 21:30 | 113.343 | 0 | 24.52
2024-02-04 21:45 | 117.3329 | 0 | 24.52
2024-02-04 22:00 | 116.8895 | 0 | 24.44
2024-02-04 22:15 | 127.3076 | 0 | 24.44
2024-02-04 22:30 | 135.583 | 0 | 24.44
2024-02-04 22:45 | 129.3026 | 0 | 24.44
2024-02-04 23:00 | 119.4017 | 0 | 0.57
2024-02-04 23:15 | 122.4311 | 0 | 0.57
2024-02-04 23:30 | 123.7611 | 0 | 0.57
2024-02-04 23:45 | 126.1254 | 0 | 0.57
2024-02-05 | 139.1296 | 0 | 0
2024-02-05 00:15 | 134.6964 | 0 | 0
2024-02-05 00:30 | 121.6922 | 0 | 0
2024-02-05 00:45 | 121.84 | 0 | 0
2024-02-05 01:00 | 124.8694 | 0 | -0.03
2024-02-05 01:15 | 122.0616 | 0 | -0.03
2024-02-05 01:30 | 122.2833 | 0 | -0.03
2024-02-05 01:45 | 122.2094 | 0 | -0.03
2024-02-05 02:00 | 121.2489 | 0 | -0.07
2024-02-05 02:15 | 120.2884 | 0 | -0.07
2024-02-05 02:30 | 121.3967 | 0 | -0.07
2024-02-05 02:45 | 123.9088 | 0 | -0.07
2024-02-05 03:00 | 124.426 | 0 | -0.13
2024-02-05 03:15 | 124.2044 | 0 | -0.13
2024-02-05 03:30 | 140.0901 | 0 | -0.13
2024-02-05 03:45 | 137.2824 | 0 | -0.13
2024-02-05 04:00 | 121.7661 | 0 | -0.05
2024-02-05 04:15 | 123.2438 | 0 | -0.05
2024-02-05 04:30 | 121.9139 | 0 | -0.05
2024-02-05 04:45 | 122.2094 | 0 | -0.05
2024-02-05 05:00 | 123.0222 | 0 | 0.42
2024-02-05 05:15 | 124.426 | 0 | 0.42
2024-02-05 05:30 | 126.4949 | 0 | 0.42
2024-02-05 05:45 | 129.3026 | 0 | 0.42
2024-02-05 06:00 | 154.2026 | 0 | 38.97
2024-02-05 06:15 | 168.0934 | 0 | 38.97
2024-02-05 06:30 | 174.3738 | 0 | 38.97
2024-02-05 06:45 | 179.3242 | 0 | 38.97
2024-02-05 07:00 | 194.545 | 0 | 58.91
2024-02-05 07:15 | 207.1797 | 0 | 58.91
2024-02-05 07:30 | 208.288 | 0 | 58.91
2024-02-05 07:45 | 210.8741 | 0 | 58.91
2024-02-05 08:00 | 210.5785 | 0 | 62.32
2024-02-05 08:15 | 213.4601 | 23.9005 | 62.32
2024-02-05 08:30 | 215.9723 | 47.8014 | 62.32
2024-02-05 08:45 | 226.3165 | 71.7019 | 62.32
2024-02-05 09:00 | 257.0535 | 95.6025 | 56.86
2024-02-05 09:15 | 261.0435 | 131.3856 | 56.86
2024-02-05 09:30 | 244.1233 | 167.1684 | 56.86
2024-02-05 09:45 | 236.7346 | 202.9516 | 56.86
2024-02-05 10:00 | 237.6951 | 238.7344 | 52.93
2024-02-05 10:15 | 244.1972 | 237.2633 | 52.93
2024-02-05 10:30 | 242.4978 | 235.7919 | 52.93
2024-02-05 10:45 | 264.8117 | 234.3208 | 52.93
2024-02-05 11:00 | 250.4776 | 232.8494 | 40.15
2024-02-05 11:15 | 243.3844 | 228.2688 | 40.15
2024-02-05 11:30 | 240.5767 | 223.6883 | 40.15
2024-02-05 11:45 | 208.3619 | 219.1077 | 40.15
2024-02-05 12:00 | 206.958 | 214.5271 | 7.05
2024-02-05 12:15 | 223.8043 | 202.1115 | 7.05
2024-02-05 12:30 | 249.3693 | 189.6959 | 7.05
2024-02-05 12:45 | 256.4625 | 177.2803 | 7.05
2024-02-05 13:00 | 245.1577 | 164.8646 | 1.09
2024-02-05 13:15 | 243.015 | 180.3498 | 1.09
2024-02-05 13:30 | 240.355 | 195.8349 | 1.09
2024-02-05 13:45 | 244.7883 | 211.32 | 1.09
2024-02-05 14:00 | 242.4978 | 226.8051 | 5.01
2024-02-05 14:15 | 203.8548 | 255.4822 | 5.01
2024-02-05 14:30 | 194.9883 | 284.1593 | 5.01
2024-02-05 14:45 | 209.9874 | 312.8364 | 5.01
2024-02-05 15:00 | 205.6281 | 341.5139 | 53.1
2024-02-05 15:15 | 207.3275 | 328.5972 | 53.1
2024-02-05 15:30 | 195.7272 | 315.6809 | 53.1
2024-02-05 15:45 | 198.3871 | 302.7646 | 53.1
2024-02-05 16:00 | 196.466 | 289.8483 | 60.72
2024-02-05 16:15 | 201.0471 | 260.7085 | 60.72
2024-02-05 16:30 | 213.3862 | 231.5687 | 60.72
2024-02-05 16:45 | 202.5248 | 202.4289 | 60.72
2024-02-05 17:00 | 191.1462 | 173.2894 | 68.47
2024-02-05 17:15 | 191.9589 | 130.5366 | 68.47
2024-02-05 17:30 | 193.2889 | 87.7838 | 68.47
2024-02-05 17:45 | 195.4316 | 45.0313 | 68.47
2024-02-05 18:00 | 191.7373 | 2.2784 | 68.78
2024-02-05 18:15 | 191.7373 | 1.7088 | 68.78
2024-02-05 18:30 | 190.9984 | 1.1394 | 68.78
2024-02-05 18:45 | 185.1613 | 0.5697 | 68.78
2024-02-05 19:00 | 187.4518 | 0 | 61.84
2024-02-05 19:15 | 182.2058 | 0 | 61.84
2024-02-05 19:30 | 174.0043 | 0 | 61.84
2024-02-05 19:45 | 210.2091 | 0 | 61.84
2024-02-05 20:00 | 199.4215 | 0 | 60.48
2024-02-05 20:15 | 193.9539 | 0 | 60.48
2024-02-05 20:30 | 192.2545 | 0 | 60.48
2024-02-05 20:45 | 194.2494 | 0 | 60.48
2024-02-05 21:00 | 194.3972 | 0 | 59.65
2024-02-05 21:15 | 194.1755 | 0 | 59.65
2024-02-05 21:30 | 196.5399 | 0 | 59.65
2024-02-05 21:45 | 174.3738 | 0 | 59.65
2024-02-05 22:00 | 167.2067 | 0 | 56.3
2024-02-05 22:15 | 167.7239 | 0 | 56.3
2024-02-05 22:30 | 166.9851 | 0 | 56.3
2024-02-05 22:45 | 168.5367 | 0 | 56.3
2024-02-05 23:00 | 168.0934 | 0 | 47.41
2024-02-05 23:15 | 167.0589 | 0 | 47.41
2024-02-05 23:30 | 177.1815 | 0 | 47.41
2024-02-05 23:45 | 181.3931 | 0 | 47.41
2024-02-06 | 169.4233 | 0 | 35.04
2024-02-06 00:15 | 164.9901 | 0 | 35.04
2024-02-06 00:30 | 165.8029 | 0 | 35.04
2024-02-06 00:45 | 144.6711 | 0 | 35.04
2024-02-06 01:00 | 179.8414 | 0 | 27.65
2024-02-06 01:15 | 182.7969 | 0 | 27.65
2024-02-06 01:30 | 171.4183 | 0 | 27.65
2024-02-06 01:45 | 168.98 | 0 | 27.65
2024-02-06 02:00 | 163.734 | 0 | 7.08
2024-02-06 02:15 | 164.3251 | 0 | 7.08
2024-02-06 02:30 | 169.7928 | 0 | 7.08
2024-02-06 02:45 | 179.8414 | 0 | 7.08
2024-02-06 03:00 | 173.6349 | 0 | 3.07
2024-02-06 03:15 | 162.4041 | 0 | 3.07
2024-02-06 03:30 | 164.0296 | 0 | 3.07
2024-02-06 03:45 | 164.4729 | 0 | 3.07
2024-02-06 04:00 | 161.148 | 0 | 1.94
2024-02-06 04:15 | 161.148 | 0 | 1.94
2024-02-06 04:30 | 161.9607 | 0 | 1.94
2024-02-06 04:45 | 166.0245 | 0 | 1.94
2024-02-06 05:00 | 186.1218 | 0 | 19.38
2024-02-06 05:15 | 186.048 | 0 | 19.38
2024-02-06 05:30 | 189.0034 | 0 | 19.38
2024-02-06 05:45 | 186.4913 | 0 | 19.38
2024-02-06 06:00 | 167.8717 | 0 | 50
2024-02-06 06:15 | 170.3839 | 0 | 50
2024-02-06 06:30 | 187.2302 | 0 | 50
2024-02-06 06:45 | 202.2293 | 0 | 50
2024-02-06 07:00 | 203.1159 | 0 | 68.16
2024-02-06 07:15 | 214.7162 | 0 | 68.16
2024-02-06 07:30 | 217.8933 | 0 | 68.16
2024-02-06 07:45 | 216.4156 | 0 | 68.16
2024-02-06 08:00 | 211.9824 | 0 | 62
2024-02-06 08:15 | 212.4996 | 6.9934 | 62
2024-02-06 08:30 | 217.0806 | 13.9867 | 62
2024-02-06 08:45 | 230.6758 | 20.9801 | 62
2024-02-06 09:00 | 229.272 | 27.9734 | 61.35
2024-02-06 09:15 | 192.1806 | 33.5407 | 61.35
2024-02-06 09:30 | 187.969 | 39.1083 | 61.35
2024-02-06 09:45 | 192.6239 | 44.6756 | 61.35
2024-02-06 10:00 | 194.2494 | 50.2432 | 56.56
2024-02-06 10:15 | 191.0723 | 62.6278 | 56.56
2024-02-06 10:30 | 190.9245 | 75.0128 | 56.56
2024-02-06 10:45 | 192.55 | 87.3974 | 56.56
2024-02-06 11:00 | 206.293 | 99.7824 | 51.7
2024-02-06 11:15 | 204.8892 | 127.1061 | 51.7
2024-02-06 11:30 | 190.4073 | 154.4301 | 51.7
2024-02-06 11:45 | 189.2251 | 181.7538 | 51.7
2024-02-06 12:00 | 182.058 | 209.0775 | 43.47
2024-02-06 12:15 | 170.8272 | 219.8771 | 43.47
2024-02-06 12:30 | 174.0043 | 230.6763 | 43.47
2024-02-06 12:45 | 183.9052 | 241.4755 | 43.47
2024-02-06 13:00 | 196.9833 | 252.2747 | 42.54
2024-02-06 13:15 | 185.0135 | 243.2553 | 42.54
2024-02-06 13:30 | 195.8011 | 234.2355 | 42.54
2024-02-06 13:45 | 216.12 | 225.2157 | 42.54
2024-02-06 14:00 | 217.6717 | 216.1962 | 40.11
2024-02-06 14:15 | 218.115 | 215.6519 | 40.11
2024-02-06 14:30 | 196.3922 | 215.1078 | 40.11
2024-02-06 14:45 | 192.0328 | 214.5635 | 40.11
2024-02-06 15:00 | 194.6928 | 214.0191 | 49.91
2024-02-06 15:15 | 228.2375 | 207.0641 | 49.91
2024-02-06 15:30 | 227.3509 | 200.1087 | 49.91
2024-02-06 15:45 | 235.7001 | 193.1537 | 49.91
2024-02-06 16:00 | 238.2862 | 186.1984 | 56.52
2024-02-06 16:15 | 228.3114 | 176.7869 | 56.52
2024-02-06 16:30 | 222.4743 | 167.3754 | 56.52
2024-02-06 16:45 | 225.2821 | 157.964 | 56.52
2024-02-06 17:00 | 192.6239 | 148.5522 | 62.97
2024-02-06 17:15 | 204.9631 | 111.9856 | 62.97
2024-02-06 17:30 | 219.445 | 75.4191 | 62.97
2024-02-06 17:45 | 218.9278 | 38.8523 | 62.97
2024-02-06 18:00 | 218.9278 | 2.2858 | 61.96
2024-02-06 18:15 | 221.366 | 1.7144 | 61.96
2024-02-06 18:30 | 218.4844 | 1.1427 | 61.96
2024-02-06 18:45 | 216.1939 | 0.57136 | 61.96
2024-02-06 19:00 | 217.6717 | 0 | 61.16
2024-02-06 19:15 | 234.0746 | 0 | 61.16
2024-02-06 19:30 | 229.8631 | 0 | 61.16
2024-02-06 19:45 | 218.5583 | 0 | 61.16
2024-02-06 20:00 | 195.7272 | 0 | 59.14
2024-02-06 20:15 | 215.7506 | 0 | 59.14
2024-02-06 20:30 | 219.1494 | 0 | 59.14
2024-02-06 20:45 | 216.2678 | 0 | 59.14
2024-02-06 21:00 | 216.4156 | 0 | 56.44
2024-02-06 21:15 | 215.8984 | 0 | 56.44
2024-02-06 21:30 | 200.3821 | 0 | 56.44
2024-02-06 21:45 | 182.2058 | 0 | 56.44
2024-02-06 22:00 | 176.5904 | 0 | 56.52
2024-02-06 22:15 | 152.5032 | 0 | 56.52
2024-02-06 22:30 | 146.5183 | 0 | 56.52
2024-02-06 22:45 | 150.656 | 0 | 56.52
2024-02-06 23:00 | 160.8524 | 0 | 52.36
2024-02-06 23:15 | 169.2017 | 0 | 52.36
2024-02-06 23:30 | 163.4385 | 0 | 52.36
2024-02-06 23:45 | 153.1682 | 0 | 52.36
2024-02-07 | 155.3109 | 0 | 41.17
2024-02-07 00:15 | 152.5032 | 0 | 41.17
2024-02-07 00:30 | 152.4293 | 0 | 41.17
2024-02-07 00:45 | 168.8322 | 0 | 41.17
2024-02-07 01:00 | 170.0144 | 0 | 35.52
2024-02-07 01:15 | 154.9414 | 0 | 35.52
2024-02-07 01:30 | 156.1236 | 0 | 35.52
2024-02-07 01:45 | 153.1682 | 0 | 35.52
2024-02-07 02:00 | 151.986 | 0 | 34.15
2024-02-07 02:15 | 150.8777 | 0 | 34.15
2024-02-07 02:30 | 149.8432 | 0 | 34.15
2024-02-07 02:45 | 153.6115 | 0 | 34.15
2024-02-07 03:00 | 150.8777 | 0 | 46.59
2024-02-07 03:15 | 153.242 | 0 | 46.59
2024-02-07 03:30 | 151.6904 | 0 | 46.59
2024-02-07 03:45 | 162.5518 | 0 | 46.59
2024-02-07 04:00 | 155.1631 | 0 | 54.47
2024-02-07 04:15 | 158.8575 | 0 | 54.47
2024-02-07 04:30 | 165.9506 | 0 | 54.47
2024-02-07 04:45 | 166.2462 | 0 | 54.47
2024-02-07 05:00 | 170.8272 | 0 | 59.63
2024-02-07 05:15 | 189.5945 | 0 | 59.63
2024-02-07 05:30 | 188.7079 | 0 | 59.63
2024-02-07 05:45 | 184.9396 | 0 | 59.63
2024-02-07 06:00 | 187.0824 | 0 | 74.83
2024-02-07 06:15 | 196.7616 | 0 | 74.83
2024-02-07 06:30 | 197.4266 | 0 | 74.83
2024-02-07 06:45 | 205.7019 | 0 | 74.83
2024-02-07 07:00 | 210.5046 | 0 | 86.67
2024-02-07 07:15 | 221.4399 | 0 | 86.67
2024-02-07 07:30 | 210.2091 | 0 | 86.67
2024-02-07 07:45 | 204.372 | 0 | 86.67
2024-02-07 08:00 | 212.6473 | 0 | 87
2024-02-07 08:15 | 216.12 | 1.3824 | 87
2024-02-07 08:30 | 222.8438 | 2.7648 | 87
2024-02-07 08:45 | 229.6414 | 4.1469 | 87
2024-02-07 09:00 | 242.6455 | 5.5293 | 85.53
2024-02-07 09:15 | 215.3812 | 8.6878 | 85.53
2024-02-07 09:30 | 222.4005 | 11.8459 | 85.53
2024-02-07 09:45 | 219.8883 | 15.0044 | 85.53
2024-02-07 10:00 | 218.4105 | 18.1626 | 81.17
2024-02-07 10:15 | 215.6028 | 20.9111 | 81.17
2024-02-07 10:30 | 220.701 | 23.6595 | 81.17
2024-02-07 10:45 | 225.2821 | 26.4077 | 81.17
2024-02-07 11:00 | 228.1637 | 29.1561 | 78.01
2024-02-07 11:15 | 216.4895 | 31.3619 | 78.01
2024-02-07 11:30 | 211.8346 | 33.568 | 78.01
2024-02-07 11:45 | 197.2049 | 35.7738 | 78.01
2024-02-07 12:00 | 207.4752 | 37.9799 | 75.98
2024-02-07 12:15 | 218.7061 | 39.141 | 75.98
2024-02-07 12:30 | 213.3123 | 40.3017 | 75.98
2024-02-07 12:45 | 209.2485 | 41.4628 | 75.98
2024-02-07 13:00 | 203.8548 | 42.6238 | 79.24
2024-02-07 13:15 | 203.4114 | 42.6638 | 79.24
2024-02-07 13:30 | 203.3376 | 42.7038 | 79.24
2024-02-07 13:45 | 193.9539 | 42.7435 | 79.24
2024-02-07 14:00 | 199.8649 | 42.7835 | 77.99
2024-02-07 14:15 | 217.5239 | 40.9024 | 77.99
2024-02-07 14:30 | 228.8286 | 39.021 | 77.99
2024-02-07 14:45 | 225.2082 | 37.1399 | 77.99
2024-02-07 15:00 | 222.696 | 35.2588 | 88.21
2024-02-07 15:15 | 227.942 | 32.6536 | 88.21
2024-02-07 15:30 | 221.2921 | 30.0485 | 88.21
2024-02-07 15:45 | 221.1444 | 27.4437 | 88.21
2024-02-07 16:00 | 220.9227 | 24.8386 | 97.3
2024-02-07 16:15 | 214.199 | 21.1814 | 97.3
2024-02-07 16:30 | 206.4408 | 17.5242 | 97.3
2024-02-07 16:45 | 213.0168 | 13.867 | 97.3
2024-02-07 17:00 | 216.3417 | 10.2098 | 120.05
2024-02-07 17:15 | 216.3417 | 7.8387 | 120.05
2024-02-07 17:30 | 216.785 | 5.4676 | 120.05
2024-02-07 17:45 | 217.3761 | 3.0965 | 120.05
2024-02-07 18:00 | 215.1595 | 0.7257 | 136.22
2024-02-07 18:15 | 217.0067 | 0.54436 | 136.22
2024-02-07 18:30 | 216.4895 | 0.36268 | 136.22
2024-02-07 18:45 | 224.6171 | 0.18134 | 136.22
2024-02-07 19:00 | 219.7405 | 0 | 109.7
2024-02-07 19:15 | 207.3275 | 0 | 109.7
2024-02-07 19:30 | 207.6969 | 0 | 109.7
2024-02-07 19:45 | 208.7313 | 0 | 109.7
2024-02-07 20:00 | 209.9135 | 0 | 99.91
2024-02-07 20:15 | 208.3619 | 0 | 99.91
2024-02-07 20:30 | 204.5936 | 0 | 99.91
2024-02-07 20:45 | 210.5046 | 0 | 99.91
2024-02-07 21:00 | 210.3568 | 0 | 87.65
2024-02-07 21:15 | 214.0512 | 0 | 87.65
2024-02-07 21:30 | 208.5097 | 0 | 87.65
2024-02-07 21:45 | 185.0874 | 0 | 87.65
2024-02-07 22:00 | 175.556 | 0 | 83.63
2024-02-07 22:15 | 172.0094 | 0 | 83.63
2024-02-07 22:30 | 176.8859 | 0 | 83.63
2024-02-07 22:45 | 179.8414 | 0 | 83.63
2024-02-07 23:00 | 178.5115 | 0 | 79.21
2024-02-07 23:15 | 179.1026 | 0 | 79.21
2024-02-07 23:30 | 185.2352 | 0 | 79.21
2024-02-07 23:45 | 194.545 | 0 | 79.21
2024-02-08 | 176.3687 | 0 | 73.7
2024-02-08 00:15 | 177.477 | 0 | 73.7
2024-02-08 00:30 | 177.9204 | 0 | 73.7
2024-02-08 00:45 | 175.4082 | 0 | 73.7
2024-02-08 01:00 | 176.9598 | 0 | 73.2
2024-02-08 01:15 | 177.6987 | 0 | 73.2
2024-02-08 01:30 | 186.7868 | 0 | 73.2
2024-02-08 01:45 | 195.5794 | 0 | 73.2
2024-02-08 02:00 | 181.0975 | 0 | 72.15
2024-02-08 02:15 | 179.2503 | 0 | 72.15
2024-02-08 02:30 | 176.7382 | 0 | 72.15
2024-02-08 02:45 | 176.0732 | 0 | 72.15
2024-02-08 03:00 | 176.9598 | 0 | 72.94
2024-02-08 03:15 | 173.4871 | 0 | 72.94
2024-02-08 03:30 | 173.9305 | 0 | 72.94
2024-02-08 03:45 | 190.5551 | 0 | 72.94
2024-02-08 04:00 | 189.0773 | 0 | 73.65
2024-02-08 04:15 | 179.6198 | 0 | 73.65
2024-02-08 04:30 | 174.3738 | 0 | 73.65
2024-02-08 04:45 | 173.1177 | 0 | 73.65
2024-02-08 05:00 | 186.3435 | 0 | 77.85
2024-02-08 05:15 | 193.5844 | 0 | 77.85
2024-02-08 05:30 | 193.1411 | 0 | 77.85
2024-02-08 05:45 | 195.1361 | 0 | 77.85
2024-02-08 06:00 | 199.8649 | 0 | 87.08
2024-02-08 06:15 | 212.4996 | 0 | 87.08
2024-02-08 06:30 | 220.2577 | 0 | 87.08
2024-02-08 06:45 | 224.026 | 0 | 87.08
2024-02-08 07:00 | 238.2862 | 0 | 110
2024-02-08 07:15 | 235.1091 | 0 | 110
2024-02-08 07:30 | 225.2821 | 0 | 110
2024-02-08 07:45 | 218.7061 | 0 | 110
2024-02-08 08:00 | 219.8883 | 0 | 133.15
2024-02-08 08:15 | 227.4248 | 13.9194 | 133.15
2024-02-08 08:30 | 234.0007 | 27.8391 | 133.15
2024-02-08 08:45 | 217.0806 | 41.7584 | 133.15
2024-02-08 09:00 | 209.1008 | 55.6781 | 113.55
2024-02-08 09:15 | 207.2536 | 71.994 | 113.55
2024-02-08 09:30 | 203.2637 | 88.3101 | 113.55
2024-02-08 09:45 | 198.0916 | 104.6259 | 113.55
2024-02-08 10:00 | 196.5399 | 120.9418 | 97.79
2024-02-08 10:15 | 221.8094 | 138.611 | 97.79
2024-02-08 10:30 | 217.8194 | 156.2802 | 97.79
2024-02-08 10:45 | 216.0462 | 173.9494 | 97.79
2024-02-08 11:00 | 213.6818 | 191.619 | 91.87
2024-02-08 11:15 | 204.1503 | 205.531 | 91.87
2024-02-08 11:30 | 204.9631 | 219.4434 | 91.87
2024-02-08 11:45 | 199.5693 | 233.3558 | 91.87
2024-02-08 12:00 | 196.6877 | 247.2678 | 89.38
2024-02-08 12:15 | 205.2586 | 265.6791 | 89.38
2024-02-08 12:30 | 196.5399 | 284.0903 | 89.38
2024-02-08 12:45 | 192.1067 | 302.5016 | 89.38
2024-02-08 13:00 | 186.2696 | 320.9128 | 90.98
2024-02-08 13:15 | 192.9934 | 298.4814 | 90.98
2024-02-08 13:30 | 186.6391 | 276.0502 | 90.98
2024-02-08 13:45 | 188.8557 | 253.6191 | 90.98
2024-02-08 14:00 | 189.5945 | 231.1876 | 94.9
2024-02-08 14:15 | 185.0874 | 228.9765 | 94.9
2024-02-08 14:30 | 186.048 | 226.7651 | 94.9
2024-02-08 14:45 | 185.0874 | 224.5536 | 94.9
2024-02-08 15:00 | 190.629 | 222.3422 | 94.38
2024-02-08 15:15 | 206.0714 | 211.289 | 94.38
2024-02-08 15:30 | 220.6272 | 200.2358 | 94.38
2024-02-08 15:45 | 224.9126 | 189.1825 | 94.38
2024-02-08 16:00 | 218.4105 | 178.1293 | 93.01
2024-02-08 16:15 | 212.4257 | 146.1487 | 93.01
2024-02-08 16:30 | 212.4257 | 114.1681 | 93.01
2024-02-08 16:45 | 208.1402 | 82.1875 | 93.01
2024-02-08 17:00 | 205.7758 | 50.2069 | 103
2024-02-08 17:15 | 212.0562 | 37.8729 | 103
2024-02-08 17:30 | 215.6767 | 25.5386 | 103
2024-02-08 17:45 | 211.9824 | 13.2047 | 103
2024-02-08 18:00 | 211.6868 | 0.87071 | 94.67
2024-02-08 18:15 | 211.4651 | 0.65303 | 94.67
2024-02-08 18:30 | 209.3224 | 0.43536 | 94.67
2024-02-08 18:45 | 210.7263 | 0.21768 | 94.67
2024-02-08 19:00 | 212.7951 | 0 | 86.06
2024-02-08 19:15 | 227.2031 | 0 | 86.06
2024-02-08 19:30 | 237.6212 | 0 | 86.06
2024-02-08 19:45 | 220.2577 | 0 | 86.06
2024-02-08 20:00 | 209.618 | 0 | 83.2
2024-02-08 20:15 | 209.7657 | 0 | 83.2
2024-02-08 20:30 | 209.1008 | 0 | 83.2
2024-02-08 20:45 | 210.5785 | 0 | 83.2
2024-02-08 21:00 | 215.5289 | 0 | 80.61
2024-02-08 21:15 | 214.6423 | 0 | 80.61
2024-02-08 21:30 | 210.4307 | 0 | 80.61
2024-02-08 21:45 | 182.6491 | 0 | 80.61
2024-02-08 22:00 | 177.1815 | 0 | 75.6
2024-02-08 22:15 | 177.1076 | 0 | 75.6
2024-02-08 22:30 | 179.2503 | 0 | 75.6
2024-02-08 22:45 | 180.4325 | 0 | 75.6
2024-02-08 23:00 | 187.5257 | 0 | 65.98
2024-02-08 23:15 | 191.5156 | 0 | 65.98
2024-02-08 23:30 | 179.9892 | 0 | 65.98
2024-02-08 23:45 | 181.2453 | 0 | 65.98
2024-02-09 | 165.3595 | 0 | 60.43
2024-02-09 00:15 | 175.7776 | 0 | 60.43
2024-02-09 00:30 | 177.5509 | 0 | 60.43
2024-02-09 00:45 | 188.634 | 0 | 60.43
2024-02-09 01:00 | 193.7322 | 0 | 58.61
2024-02-09 01:15 | 165.4334 | 0 | 58.61
2024-02-09 01:30 | 144.08 | 0 | 58.61
2024-02-09 01:45 | 147.3311 | 0 | 58.61
2024-02-09 02:00 | 142.8978 | 0 | 55.74
2024-02-09 02:15 | 147.0355 | 0 | 55.74
2024-02-09 02:30 | 148.2177 | 0 | 55.74
2024-02-09 02:45 | 151.5426 | 0 | 55.74
2024-02-09 03:00 | 150.9515 | 0 | 51.61
2024-02-09 03:15 | 152.9465 | 0 | 51.61
2024-02-09 03:30 | 156.7886 | 0 | 51.61
2024-02-09 03:45 | 165.2857 | 0 | 51.61
2024-02-09 04:00 | 171.4183 | 0 | 49.96
2024-02-09 04:15 | 152.2815 | 0 | 49.96
2024-02-09 04:30 | 150.9515 | 0 | 49.96
2024-02-09 04:45 | 149.6216 | 0 | 49.96
2024-02-09 05:00 | 154.7198 | 0 | 52.32
2024-02-09 05:15 | 172.6744 | 0 | 52.32
2024-02-09 05:30 | 175.9254 | 0 | 52.32
2024-02-09 05:45 | 171.3444 | 0 | 52.32
2024-02-09 06:00 | 175.7037 | 0 | 59.08
2024-02-09 06:15 | 194.6189 | 0 | 59.08
2024-02-09 06:30 | 202.0076 | 0 | 59.08
2024-02-09 06:45 | 203.7809 | 0 | 59.08
2024-02-09 07:00 | 205.8497 | 0 | 66.79
2024-02-09 07:15 | 212.4996 | 0 | 66.79
2024-02-09 07:30 | 199.4954 | 0 | 66.79
2024-02-09 07:45 | 195.9488 | 0 | 66.79
2024-02-09 08:00 | 199.6432 | 0 | 70.13
2024-02-09 08:15 | 201.8598 | 2.4038 | 70.13
2024-02-09 08:30 | 198.7566 | 4.8072 | 70.13
2024-02-09 08:45 | 200.3082 | 7.211 | 70.13
2024-02-09 09:00 | 208.5097 | 9.6148 | 68.37
2024-02-09 09:15 | 221.4399 | 18.1772 | 68.37
2024-02-09 09:30 | 207.1797 | 26.7397 | 68.37
2024-02-09 09:45 | 200.3821 | 35.3021 | 68.37
2024-02-09 10:00 | 200.9732 | 43.8649 | 69.52
2024-02-09 10:15 | 192.4023 | 48.0298 | 69.52
2024-02-09 10:30 | 182.2797 | 52.195 | 69.52
2024-02-09 10:45 | 184.9396 | 56.3602 | 69.52
2024-02-09 11:00 | 191.2939 | 60.5254 | 69.94
2024-02-09 11:15 | 191.7373 | 55.2735 | 69.94
2024-02-09 11:30 | 188.7818 | 50.0219 | 69.94
2024-02-09 11:45 | 185.4569 | 44.7699 | 69.94
2024-02-09 12:00 | 183.0186 | 39.5183 | 67.85
2024-02-09 12:15 | 184.5702 | 35.3384 | 67.85
2024-02-09 12:30 | 183.7575 | 31.1589 | 67.85
2024-02-09 12:45 | 183.8313 | 26.979 | 67.85
2024-02-09 13:00 | 186.3435 | 22.7995 | 67.74
2024-02-09 13:15 | 187.1563 | 98.545 | 67.74
2024-02-09 13:30 | 180.2848 | 174.2908 | 67.74
2024-02-09 13:45 | 174.2999 | 250.0363 | 67.74
2024-02-09 14:00 | 171.7138 | 325.7817 | 73.22
2024-02-09 14:15 | 173.4871 | 304.3863 | 73.22
2024-02-09 14:30 | 183.9052 | 282.9909 | 73.22
2024-02-09 14:45 | 177.8465 | 261.5955 | 73.22
2024-02-09 15:00 | 167.7239 | 240.2001 | 81.56
2024-02-09 15:15 | 160.7046 | 231.8627 | 81.56
2024-02-09 15:30 | 144.8189 | 223.5249 | 81.56
2024-02-09 15:45 | 144.6711 | 215.1875 | 81.56
2024-02-09 16:00 | 140.829 | 206.8501 | 90.12
2024-02-09 16:15 | 141.8634 | 190.6629 | 90.12
2024-02-09 16:30 | 142.2328 | 174.4758 | 90.12
2024-02-09 16:45 | 142.2328 | 158.2886 | 90.12
2024-02-09 17:00 | 142.2328 | 142.1015 | 95.45
2024-02-09 17:15 | 145.7055 | 107.7534 | 95.45
2024-02-09 17:30 | 141.6418 | 73.4054 | 95.45
2024-02-09 17:45 | 143.7106 | 39.0573 | 95.45
2024-02-09 18:00 | 142.6762 | 4.7092 | 95.45
2024-02-09 18:15 | 143.7845 | 3.5322 | 95.45
2024-02-09 18:30 | 161.8868 | 2.3548 | 95.45
2024-02-09 18:45 | 156.567 | 1.1774 | 95.45
2024-02-09 19:00 | 140.829 | 0 | 87.05
2024-02-09 19:15 | 142.0112 | 0 | 87.05
2024-02-09 19:30 | 143.5628 | 0 | 87.05
2024-02-09 19:45 | 142.6023 | 0 | 87.05
2024-02-09 20:00 | 143.0456 | 0 | 80.44
2024-02-09 20:15 | 141.1984 | 0 | 80.44
2024-02-09 20:30 | 134.1791 | 0 | 80.44
2024-02-09 20:45 | 128.7115 | 0 | 80.44
2024-02-09 21:00 | 119.9189 | 0 | 75.2
2024-02-09 21:15 | 118.8106 | 0 | 75.2
2024-02-09 21:30 | 100.7821 | 0 | 75.2
2024-02-09 21:45 | 81.1281 | 0 | 75.2
2024-02-09 22:00 | 78.1727 | 0 | 74.91
2024-02-09 22:15 | 78.9854 | 0 | 74.91
2024-02-09 22:30 | 74.035 | 0 | 74.91
2024-02-09 22:45 | 68.4195 | 0 | 74.91
2024-02-09 23:00 | 58.4448 | 0 | 70.94
2024-02-09 23:15 | 58.0014 | 0 | 70.94
2024-02-09 23:30 | 57.5581 | 0 | 70.94
2024-02-09 23:45 | 57.3365 | 0 | 70.94
2024-02-10 | 57.0409 | 0 | 63.1
2024-02-10 00:15 | 56.5237 | 0 | 63.1
2024-02-10 00:30 | 56.0804 | 0 | 63.1
2024-02-10 00:45 | 56.7454 | 0 | 63.1
2024-02-10 01:00 | 56.967 | 0 | 64.08
2024-02-10 01:15 | 56.2282 | 0 | 64.08
2024-02-10 01:30 | 57.4103 | 0 | 64.08
2024-02-10 01:45 | 57.1887 | 0 | 64.08
2024-02-10 02:00 | 57.7798 | 0 | 64.4
2024-02-10 02:15 | 39.2341 | 0 | 64.4
2024-02-10 02:30 | 34.1359 | 0 | 64.4
2024-02-10 02:45 | 33.397 | 0 | 64.4
2024-02-10 03:00 | 33.397 | 0 | 64.39
2024-02-10 03:15 | 33.4709 | 0 | 64.39
2024-02-10 03:30 | 33.4709 | 0 | 64.39
2024-02-10 03:45 | 33.0276 | 0 | 64.39
2024-02-10 04:00 | 33.9881 | 0 | 64.41
2024-02-10 04:15 | 33.1754 | 0 | 64.41
2024-02-10 04:30 | 33.397 | 0 | 64.41
2024-02-10 04:45 | 33.397 | 0 | 64.41
2024-02-10 05:00 | 33.8403 | 0 | 65.82
2024-02-10 05:15 | 34.062 | 0 | 65.82
2024-02-10 05:30 | 34.062 | 0 | 65.82
2024-02-10 05:45 | 34.3575 | 0 | 65.82
2024-02-10 06:00 | 35.3181 | 0 | 70.91
2024-02-10 06:15 | 35.0964 | 0 | 70.91
2024-02-10 06:30 | 34.6531 | 0 | 70.91
2024-02-10 06:45 | 35.0964 | 0 | 70.91
2024-02-10 07:00 | 33.4709 | 0 | 74.86
2024-02-10 07:15 | 35.6136 | 0.014667 | 74.86
2024-02-10 07:30 | 36.1308 | 0.029001 | 74.86
2024-02-10 07:45 | 35.392 | 0.043669 | 74.86
2024-02-10 08:00 | 35.392 | 0.058003 | 77.7
2024-02-10 08:15 | 35.0964 | 22.2915 | 77.7
2024-02-10 08:30 | 34.727 | 44.5249 | 77.7
2024-02-10 08:45 | 35.7614 | 66.7587 | 77.7
2024-02-10 09:00 | 34.9486 | 88.9921 | 80.38
2024-02-10 09:15 | 34.727 | 116.6189 | 80.38
2024-02-10 09:30 | 33.9881 | 144.2456 | 80.38
2024-02-10 09:45 | 33.9881 | 171.8723 | 80.38
2024-02-10 10:00 | 33.6187 | 199.4994 | 74.59
2024-02-10 10:15 | 33.8403 | 226.8938 | 74.59
2024-02-10 10:30 | 32.9537 | 254.2885 | 74.59
2024-02-10 10:45 | 34.5053 | 281.6832 | 74.59
2024-02-10 11:00 | 33.8403 | 309.0776 | 69.43
2024-02-10 11:15 | 33.3231 | 334.5902 | 69.43
2024-02-10 11:30 | 35.1703 | 360.1048 | 69.43
2024-02-10 11:45 | 32.8798 | 385.6194 | 69.43
2024-02-10 12:00 | 34.2098 | 411.1307 | 68.3
2024-02-10 12:15 | 33.2492 | 432.9051 | 68.3
2024-02-10 12:30 | 33.9881 | 454.6762 | 68.3
2024-02-10 12:45 | 33.6187 | 476.4507 | 68.3
2024-02-10 13:00 | 33.3231 | 498.2218 | 66.72
2024-02-10 13:15 | 34.062 | 493.1182 | 66.72
2024-02-10 13:30 | 33.4709 | 488.0113 | 66.72
2024-02-10 13:45 | 33.8403 | 482.9077 | 66.72
2024-02-10 14:00 | 34.8748 | 477.8041 | 69.53
2024-02-10 14:15 | 34.3575 | 460.3665 | 69.53
2024-02-10 14:30 | 34.8748 | 442.929 | 69.53
2024-02-10 14:45 | 35.2442 | 425.4914 | 69.53
2024-02-10 15:00 | 35.0225 | 408.0539 | 77.17
2024-02-10 15:15 | 35.5397 | 379.4858 | 77.17
2024-02-10 15:30 | 32.8059 | 350.9177 | 77.17
2024-02-10 15:45 | 32.8059 | 322.3496 | 77.17
2024-02-10 16:00 | 31.6237 | 293.7811 | 86.13
2024-02-10 16:15 | 31.7715 | 260.8828 | 86.13
2024-02-10 16:30 | 31.4021 | 227.9842 | 86.13
2024-02-10 16:45 | 31.7715 | 195.0855 | 86.13
2024-02-10 17:00 | 31.0326 | 162.1872 | 88.95
2024-02-10 17:15 | 32.732 | 122.3985 | 88.95
2024-02-10 17:30 | 32.5843 | 82.6102 | 88.95
2024-02-10 17:45 | 32.067 | 42.8215 | 88.95
2024-02-10 18:00 | 31.8454 | 3.0332 | 87.62
2024-02-10 18:15 | 31.6976 | 2.2748 | 87.62
2024-02-10 18:30 | 31.2543 | 1.5167 | 87.62
2024-02-10 18:45 | 32.5104 | 0.75837 | 87.62
2024-02-10 19:00 | 30.5154 | 0 | 81.01
2024-02-10 19:15 | 31.4759 | 0 | 81.01
2024-02-10 19:30 | 30.3676 | 0 | 81.01
2024-02-10 19:45 | 31.1065 | 0 | 81.01
2024-02-10 20:00 | 30.8848 | 0 | 74.4
2024-02-10 20:15 | 31.0326 | 0 | 74.4
2024-02-10 20:30 | 30.6632 | 0 | 74.4
2024-02-10 20:45 | 31.1065 | 0 | 74.4
2024-02-10 21:00 | 31.2543 | 0 | 67.84
2024-02-10 21:15 | 30.3676 | 0 | 67.84
2024-02-10 21:30 | 30.811 | 0 | 67.84
2024-02-10 21:45 | 31.5498 | 0 | 67.84
2024-02-10 22:00 | 30.9587 | 0 | 65.86
2024-02-10 22:15 | 30.2937 | 0 | 65.86
2024-02-10 22:30 | 31.1804 | 0 | 65.86
2024-02-10 22:45 | 29.9243 | 0 | 65.86
2024-02-10 23:00 | 31.1804 | 0 | 63.46
2024-02-10 23:15 | 29.4071 | 0 | 63.46
2024-02-10 23:30 | 31.4759 | 0 | 63.46
2024-02-10 23:45 | 30.2199 | 0 | 63.46
2024-02-11 | 31.1804 | 0 | 55.48
2024-02-11 00:15 | 31.4759 | 0 | 55.48
2024-02-11 00:30 | 30.3676 | 0 | 55.48
2024-02-11 00:45 | 31.4759 | 0 | 55.48
2024-02-11 01:00 | 31.1804 | 0 | 53.67
2024-02-11 01:15 | 30.9587 | 0 | 53.67
2024-02-11 01:30 | 31.7715 | 0 | 53.67
2024-02-11 01:45 | 31.6976 | 0 | 53.67
2024-02-11 02:00 | 30.6632 | 0 | 52.6
2024-02-11 02:15 | 31.1804 | 0 | 52.6
2024-02-11 02:30 | 30.811 | 0 | 52.6
2024-02-11 02:45 | 31.2543 | 0 | 52.6
2024-02-11 03:00 | 31.4759 | 0 | 46.83
2024-02-11 03:15 | 31.4021 | 0 | 46.83
2024-02-11 03:30 | 31.1804 | 0 | 46.83
2024-02-11 03:45 | 31.6237 | 0 | 46.83
2024-02-11 04:00 | 30.8848 | 0 | 43.64
2024-02-11 04:15 | 31.0326 | 0 | 43.64
2024-02-11 04:30 | 31.0326 | 0 | 43.64
2024-02-11 04:45 | 31.1804 | 0 | 43.64
2024-02-11 05:00 | 31.1065 | 0 | 46.25
2024-02-11 05:15 | 31.4021 | 0 | 46.25
2024-02-11 05:30 | 31.1065 | 0 | 46.25
2024-02-11 05:45 | 31.0326 | 0 | 46.25
2024-02-11 06:00 | 31.7715 | 0 | 49.19
2024-02-11 06:15 | 30.8848 | 0 | 49.19
2024-02-11 06:30 | 31.2543 | 0 | 49.19
2024-02-11 06:45 | 31.4759 | 0 | 49.19
2024-02-11 07:00 | 30.9587 | 0 | 53.16
2024-02-11 07:15 | 31.6237 | 0.025335 | 53.16
2024-02-11 07:30 | 32.2887 | 0.050669 | 53.16
2024-02-11 07:45 | 31.2543 | 0.076337 | 53.16
2024-02-11 08:00 | 31.3282 | 0.10167 | 55.06
2024-02-11 08:15 | 30.811 | 0.97238 | 55.06
2024-02-11 08:30 | 31.5498 | 1.8431 | 55.06
2024-02-11 08:45 | 31.3282 | 2.7138 | 55.06
2024-02-11 09:00 | 31.9193 | 3.5845 | 57.97
2024-02-11 09:15 | 30.2937 | 5.3859 | 57.97
2024-02-11 09:30 | 30.5893 | 7.1874 | 57.97
2024-02-11 09:45 | 32.1409 | 8.9888 | 57.97
2024-02-11 10:00 | 30.7371 | 10.7902 | 61.16
2024-02-11 10:15 | 30.3676 | 21.2737 | 61.16
2024-02-11 10:30 | 31.3282 | 31.7576 | 61.16
2024-02-11 10:45 | 30.146 | 42.2411 | 61.16
2024-02-11 11:00 | 30.9587 | 52.7247 | 65.54
2024-02-11 11:15 | 30.5154 | 73.0427 | 65.54
2024-02-11 11:30 | 30.5154 | 93.3604 | 65.54
2024-02-11 11:45 | 30.5893 | 113.6781 | 65.54
2024-02-11 12:00 | 30.146 | 133.9961 | 64.6
2024-02-11 12:15 | 30.7371 | 136.6119 | 64.6
2024-02-11 12:30 | 29.5549 | 139.228 | 64.6
2024-02-11 12:45 | 31.1804 | 141.8438 | 64.6
2024-02-11 13:00 | 29.9243 | 144.4596 | 62.12
2024-02-11 13:15 | 30.0721 | 167.3861 | 62.12
2024-02-11 13:30 | 30.2937 | 190.3126 | 62.12
2024-02-11 13:45 | 30.2937 | 213.2391 | 62.12
2024-02-11 14:00 | 30.2937 | 236.1656 | 63.99
2024-02-11 14:15 | 30.4415 | 212.6697 | 63.99
2024-02-11 14:30 | 30.6632 | 189.1735 | 63.99
2024-02-11 14:45 | 30.7371 | 165.6773 | 63.99
2024-02-11 15:00 | 30.0721 | 142.1812 | 66.3
2024-02-11 15:15 | 30.3676 | 124.2526 | 66.3
2024-02-11 15:30 | 30.6632 | 106.324 | 66.3
2024-02-11 15:45 | 30.2937 | 88.3951 | 66.3
2024-02-11 16:00 | 30.8848 | 70.4665 | 70.69
2024-02-11 16:15 | 30.2199 | 79.4807 | 70.69
2024-02-11 16:30 | 30.6632 | 88.4951 | 70.69
2024-02-11 16:45 | 30.6632 | 97.5092 | 70.69
2024-02-11 17:00 | 30.811 | 106.5234 | 78.5
2024-02-11 17:15 | 30.146 | 81.6304 | 78.5
2024-02-11 17:30 | 30.811 | 56.7375 | 78.5
2024-02-11 17:45 | 31.2543 | 31.8446 | 78.5
2024-02-11 18:00 | 43.4457 | 6.9517 | 80.74
2024-02-11 18:15 | 42.7807 | 5.2136 | 80.74
2024-02-11 18:30 | 42.1896 | 3.4758 | 80.74
2024-02-11 18:45 | 42.9285 | 1.7378 | 80.74
2024-02-11 19:00 | 41.5246 | 0 | 79.72
2024-02-11 19:15 | 42.8546 | 0 | 79.72
2024-02-11 19:30 | 65.6857 | 0 | 79.72
2024-02-11 19:45 | 68.3457 | 0 | 79.72
2024-02-11 20:00 | 68.124 | 0 | 76.75
2024-02-11 20:15 | 67.6068 | 0 | 76.75
2024-02-11 20:30 | 77.286 | 0 | 76.75
2024-02-11 20:45 | 83.3448 | 0 | 76.75
2024-02-11 21:00 | 84.7486 | 0 | 70.72
2024-02-11 21:15 | 93.9106 | 0 | 70.72
2024-02-11 21:30 | 111.8652 | 0 | 70.72
2024-02-11 21:45 | 112.5302 | 0 | 70.72
2024-02-11 22:00 | 114.1557 | 0 | 68.39
2024-02-11 22:15 | 118.8106 | 0 | 68.39
2024-02-11 22:30 | 127.086 | 0 | 68.39
2024-02-11 22:45 | 120.0667 | 0 | 68.39
2024-02-11 23:00 | 127.3815 | 0 | 64.01
2024-02-11 23:15 | 129.007 | 0 | 64.01
2024-02-11 23:30 | 126.1254 | 0 | 64.01
2024-02-11 23:45 | 126.7165 | 0 | 64.01
2024-02-12 | 128.4159 | 0 | 64.35
2024-02-12 00:15 | 127.086 | 0 | 64.35
2024-02-12 00:30 | 128.0465 | 0 | 64.35
2024-02-12 00:45 | 130.4109 | 0 | 64.35
2024-02-12 01:00 | 128.7854 | 0 | 61.59
2024-02-12 01:15 | 131.002 | 0 | 61.59
2024-02-12 01:30 | 140.7551 | 0 | 61.59
2024-02-12 01:45 | 133.6619 | 0 | 61.59
2024-02-12 02:00 | 133.5142 | 0 | 60.65
2024-02-12 02:15 | 136.8391 | 0 | 60.65
2024-02-12 02:30 | 131.9625 | 0 | 60.65
2024-02-12 02:45 | 130.1153 | 0 | 60.65
2024-02-12 03:00 | 137.6518 | 0 | 59.39
2024-02-12 03:15 | 137.2085 | 0 | 59.39
2024-02-12 03:30 | 137.8735 | 0 | 59.39
2024-02-12 03:45 | 140.4596 | 0 | 59.39
2024-02-12 04:00 | 138.0952 | 0 | 59.21
2024-02-12 04:15 | 136.4696 | 0 | 59.21
2024-02-12 04:30 | 135.583 | 0 | 59.21
2024-02-12 04:45 | 142.6023 | 0 | 59.21
2024-02-12 05:00 | 141.5679 | 0 | 65
2024-02-12 05:15 | 142.6762 | 0 | 65
2024-02-12 05:30 | 161.2219 | 0 | 65
2024-02-12 05:45 | 164.1773 | 0 | 65
2024-02-12 06:00 | 169.645 | 0 | 76
2024-02-12 06:15 | 176.0732 | 0 | 76
2024-02-12 06:30 | 178.0681 | 0 | 76
2024-02-12 06:45 | 186.3435 | 0 | 76
2024-02-12 07:00 | 193.2889 | 0 | 85.41
2024-02-12 07:15 | 198.3871 | 0.036335 | 85.41
2024-02-12 07:30 | 222.5482 | 0.07267 | 85.41
2024-02-12 07:45 | 215.8984 | 0.10901 | 85.41
2024-02-12 08:00 | 212.9429 | 0.14501 | 104
2024-02-12 08:15 | 202.5248 | 5.0179 | 104
2024-02-12 08:30 | 207.623 | 9.8905 | 104
2024-02-12 08:45 | 209.4702 | 14.7631 | 104
2024-02-12 09:00 | 220.9227 | 19.6357 | 96.5
2024-02-12 09:15 | 232.0797 | 30.5745 | 96.5
2024-02-12 09:30 | 232.4491 | 41.5138 | 96.5
2024-02-12 09:45 | 235.1829 | 52.4526 | 96.5
2024-02-12 10:00 | 243.3844 | 63.3915 | 85.47
2024-02-12 10:15 | 239.2467 | 76.0268 | 85.47
2024-02-12 10:30 | 205.4803 | 88.6618 | 85.47
2024-02-12 10:45 | 197.3527 | 101.2971 | 85.47
2024-02-12 11:00 | 202.0815 | 113.9321 | 79.14
2024-02-12 11:15 | 176.221 | 118.1753 | 79.14
2024-02-12 11:30 | 183.4619 | 122.4185 | 79.14
2024-02-12 11:45 | 202.8203 | 126.6617 | 79.14
2024-02-12 12:00 | 214.6423 | 130.9049 | 67.37
2024-02-12 12:15 | 198.5349 | 132.1893 | 67.37
2024-02-12 12:30 | 205.3325 | 133.4737 | 67.37
2024-02-12 12:45 | 204.2242 | 134.7581 | 67.37
2024-02-12 13:00 | 200.0865 | 136.0422 | 63.75
2024-02-12 13:15 | 175.7037 | 132.1783 | 63.75
2024-02-12 13:30 | 172.0094 | 128.3145 | 63.75
2024-02-12 13:45 | 170.3839 | 124.4503 | 63.75
2024-02-12 14:00 | 170.4578 | 120.5864 | 63.95
2024-02-12 14:15 | 168.1673 | 116.6679 | 63.95
2024-02-12 14:30 | 172.4527 | 112.7493 | 63.95
2024-02-12 14:45 | 169.3494 | 108.8308 | 63.95
2024-02-12 15:00 | 164.399 | 104.9126 | 66.4
2024-02-12 15:15 | 186.1957 | 94.6374 | 66.4
2024-02-12 15:30 | 188.9296 | 84.3626 | 66.4
2024-02-12 15:45 | 177.4032 | 74.0874 | 66.4
2024-02-12 16:00 | 162.1085 | 63.8125 | 78.42
2024-02-12 16:15 | 166.4678 | 55.6961 | 78.42
2024-02-12 16:30 | 166.1723 | 47.5801 | 78.42
2024-02-12 16:45 | 167.7239 | 39.4637 | 78.42
2024-02-12 17:00 | 166.394 | 31.3476 | 93.9
2024-02-12 17:15 | 166.2462 | 23.8389 | 93.9
2024-02-12 17:30 | 162.5518 | 16.3305 | 93.9
2024-02-12 17:45 | 160.7785 | 8.8218 | 93.9
2024-02-12 18:00 | 159.7441 | 1.3134 | 96
2024-02-12 18:15 | 159.7441 | 0.98505 | 96
2024-02-12 18:30 | 173.4132 | 0.6567 | 96
2024-02-12 18:45 | 154.8676 | 0.32835 | 96
2024-02-12 19:00 | 152.7987 | 0 | 89.08
2024-02-12 19:15 | 151.1732 | 0 | 89.08
2024-02-12 19:30 | 154.3503 | 0 | 89.08
2024-02-12 19:45 | 153.7593 | 0 | 89.08
2024-02-12 20:00 | 160.5569 | 0 | 79.15
2024-02-12 20:15 | 171.3444 | 0 | 79.15
2024-02-12 20:30 | 164.6207 | 0 | 79.15
2024-02-12 20:45 | 152.3554 | 0 | 79.15
2024-02-12 21:00 | 154.7198 | 0 | 71.54
2024-02-12 21:15 | 154.3503 | 0 | 71.54
2024-02-12 21:30 | 149.1044 | 0 | 71.54
2024-02-12 21:45 | 149.7693 | 0 | 71.54
2024-02-12 22:00 | 142.2328 | 0 | 65.87
2024-02-12 22:15 | 148.2916 | 0 | 65.87
2024-02-12 22:30 | 147.6266 | 0 | 65.87
2024-02-12 22:45 | 149.3999 | 0 | 65.87
2024-02-12 23:00 | 149.0305 | 0 | 61.9
2024-02-12 23:15 | 161.3696 | 0 | 61.9
2024-02-12 23:30 | 157.2319 | 0 | 61.9
2024-02-12 23:45 | 149.6955 | 0 | 61.9
2024-02-13 | 146.8139 | 0 | 68.59
2024-02-13 00:15 | 149.7693 | 0 | 68.59
2024-02-13 00:30 | 163.3646 | 0 | 68.59
2024-02-13 00:45 | 156.7147 | 0 | 68.59
2024-02-13 01:00 | 145.7055 | 0 | 65.37
2024-02-13 01:15 | 149.3999 | 0 | 65.37
2024-02-13 01:30 | 147.1094 | 0 | 65.37
2024-02-13 01:45 | 142.7501 | 0 | 65.37
2024-02-13 02:00 | 150.5082 | 0 | 63.41
2024-02-13 02:15 | 161.2219 | 0 | 63.41
2024-02-13 02:30 | 155.902 | 0 | 63.41
2024-02-13 02:45 | 150.4343 | 0 | 63.41
2024-02-13 03:00 | 147.1833 | 0 | 60.49
2024-02-13 03:15 | 145.41 | 0 | 60.49
2024-02-13 03:30 | 145.2622 | 0 | 60.49
2024-02-13 03:45 | 144.1539 | 0 | 60.49
2024-02-13 04:00 | 143.4889 | 0 | 60.06
2024-02-13 04:15 | 153.4637 | 0 | 60.06
2024-02-13 04:30 | 163.9557 | 0 | 60.06
2024-02-13 04:45 | 146.2966 | 0 | 60.06
2024-02-13 05:00 | 145.7055 | 0 | 63.59
2024-02-13 05:15 | 162.5518 | 0 | 63.59
2024-02-13 05:30 | 174.5216 | 0 | 63.59
2024-02-13 05:45 | 173.1916 | 0 | 63.59
2024-02-13 06:00 | 175.0388 | 0 | 70.69
2024-02-13 06:15 | 182.2058 | 0 | 70.69
2024-02-13 06:30 | 172.3788 | 0 | 70.69
2024-02-13 06:45 | 188.3385 | 0 | 70.69
2024-02-13 07:00 | 210.2091 | 0 | 82.18
2024-02-13 07:15 | 213.4601 | 0.040002 | 82.18
2024-02-13 07:30 | 222.2527 | 0.079671 | 82.18
2024-02-13 07:45 | 227.1292 | 0.11967 | 82.18
2024-02-13 08:00 | 228.607 | 0.15967 | 89.1
2024-02-13 08:15 | 226.4643 | 5.1429 | 89.1
2024-02-13 08:30 | 230.0108 | 10.1262 | 89.1
2024-02-13 08:45 | 238.6556 | 15.1094 | 89.1
2024-02-13 09:00 | 234.8135 | 20.093 | 75.12
2024-02-13 09:15 | 225.0604 | 27.2857 | 75.12
2024-02-13 09:30 | 225.7254 | 34.4787 | 75.12
2024-02-13 09:45 | 210.6524 | 41.6714 | 75.12
2024-02-13 10:00 | 219.0016 | 48.8645 | 69.21
2024-02-13 10:15 | 228.0159 | 59.3517 | 69.21
2024-02-13 10:30 | 240.7984 | 69.8389 | 69.21
2024-02-13 10:45 | 249.1476 | 80.326 | 69.21
2024-02-13 11:00 | 233.4096 | 90.8136 | 63.87
2024-02-13 11:15 | 220.4794 | 94.4888 | 63.87
2024-02-13 11:30 | 222.4743 | 98.1643 | 63.87
2024-02-13 11:45 | 217.8194 | 101.8395 | 63.87
2024-02-13 12:00 | 199.4215 | 105.5146 | 60.53
2024-02-13 12:15 | 196.6877 | 103.7442 | 60.53
2024-02-13 12:30 | 207.5491 | 101.9738 | 60.53
2024-02-13 12:45 | 213.8295 | 100.203 | 60.53
2024-02-13 13:00 | 213.1646 | 98.4326 | 60.26
2024-02-13 13:15 | 213.3123 | 101.7488 | 60.26
2024-02-13 13:30 | 196.2444 | 105.065 | 60.26
2024-02-13 13:45 | 163.8079 | 108.3811 | 60.26
2024-02-13 14:00 | 175.0388 | 111.6973 | 63.1
2024-02-13 14:15 | 173.7827 | 103.6809 | 63.1
2024-02-13 14:30 | 170.0144 | 95.6642 | 63.1
2024-02-13 14:45 | 161.813 | 87.6477 | 63.1
2024-02-13 15:00 | 162.3302 | 79.6313 | 70.7
2024-02-13 15:15 | 161.6652 | 73.9171 | 70.7
2024-02-13 15:30 | 168.9061 | 68.2024 | 70.7
2024-02-13 15:45 | 177.5509 | 62.4881 | 70.7
2024-02-13 16:00 | 155.6803 | 56.7739 | 78.36
2024-02-13 16:15 | 155.0892 | 48.5651 | 78.36
2024-02-13 16:30 | 154.6459 | 40.3564 | 78.36
2024-02-13 16:45 | 155.0892 | 32.1476 | 78.36
2024-02-13 17:00 | 154.0548 | 23.9389 | 95.01
2024-02-13 17:15 | 155.0892 | 18.2896 | 95.01
2024-02-13 17:30 | 152.5032 | 12.6406 | 95.01
2024-02-13 17:45 | 161.3696 | 6.9914 | 95.01
2024-02-13 18:00 | 142.8978 | 1.3424 | 99.88
2024-02-13 18:15 | 140.9029 | 1.0067 | 99.88
2024-02-13 18:30 | 141.1245 | 0.67137 | 99.88
2024-02-13 18:45 | 139.8685 | 0.33568 | 99.88
2024-02-13 19:00 | 141.1984 | 0 | 90.99
2024-02-13 19:15 | 141.1245 | 0 | 90.99
2024-02-13 19:30 | 135.583 | 0 | 90.99
2024-02-13 19:45 | 137.5041 | 0 | 90.99
2024-02-13 20:00 | 144.3017 | 0 | 77.97
2024-02-13 20:15 | 154.4981 | 0 | 77.97
2024-02-13 20:30 | 156.6409 | 0 | 77.97
2024-02-13 20:45 | 142.4545 | 0 | 77.97
2024-02-13 21:00 | 141.3462 | 0 | 71.86
2024-02-13 21:15 | 140.3118 | 0 | 71.86
2024-02-13 21:30 | 142.2328 | 0 | 71.86
2024-02-13 21:45 | 142.4545 | 0 | 71.86
2024-02-13 22:00 | 137.6518 | 0 | 68.39
2024-02-13 22:15 | 133.9575 | 0 | 68.39
2024-02-13 22:30 | 139.2035 | 0 | 68.39
2024-02-13 22:45 | 141.7156 | 0 | 68.39
2024-02-13 23:00 | 143.415 | 0 | 64.74
2024-02-13 23:15 | 166.8373 | 0 | 64.74
2024-02-13 23:30 | 164.1035 | 0 | 64.74
2024-02-13 23:45 | 152.9465 | 0 | 64.74
2024-02-14 | 160.4091 | 0 | 60.63
2024-02-14 00:15 | 159.5225 | 0 | 60.63
2024-02-14 00:30 | 162.8474 | 0 | 60.63
2024-02-14 00:45 | 170.7533 | 0 | 60.63
2024-02-14 01:00 | 172.4527 | 0 | 59.34
2024-02-14 01:15 | 155.0892 | 0 | 59.34
2024-02-14 01:30 | 160.6308 | 0 | 59.34
2024-02-14 01:45 | 163.9557 | 0 | 59.34
2024-02-14 02:00 | 160.1874 | 0 | 55.76
2024-02-14 02:15 | 155.1631 | 0 | 55.76
2024-02-14 02:30 | 157.823 | 0 | 55.76
2024-02-14 02:45 | 155.6064 | 0 | 55.76
2024-02-14 03:00 | 156.4192 | 0 | 54.79
2024-02-14 03:15 | 158.1186 | 0 | 54.79
2024-02-14 03:30 | 163.2168 | 0 | 54.79
2024-02-14 03:45 | 163.5124 | 0 | 54.79
2024-02-14 04:00 | 155.0153 | 0 | 55.06
2024-02-14 04:15 | 131.2237 | 0 | 55.06
2024-02-14 04:30 | 140.4596 | 0 | 55.06
2024-02-14 04:45 | 147.4788 | 0 | 55.06
2024-02-14 05:00 | 158.7097 | 0 | 58.43
2024-02-14 05:15 | 167.3545 | 0 | 58.43
2024-02-14 05:30 | 169.5711 | 0 | 58.43
2024-02-14 05:45 | 166.8373 | 0 | 58.43
2024-02-14 06:00 | 179.9892 | 0 | 63.23
2024-02-14 06:15 | 188.3385 | 0 | 63.23
2024-02-14 06:30 | 193.9539 | 0 | 63.23
2024-02-14 06:45 | 196.9094 | 0 | 63.23
2024-02-14 07:00 | 199.6432 | 0 | 72.74
2024-02-14 07:15 | 205.9236 | 0.12701 | 72.74
2024-02-14 07:30 | 204.2242 | 0.25401 | 72.74
2024-02-14 07:45 | 194.2494 | 0.38102 | 72.74
2024-02-14 08:00 | 203.9287 | 0.50803 | 79.73
2024-02-14 08:15 | 226.5381 | 12.1889 | 79.73
2024-02-14 08:30 | 233.853 | 23.8699 | 79.73
2024-02-14 08:45 | 235.4785 | 35.5508 | 79.73
2024-02-14 09:00 | 226.3904 | 47.2317 | 69.65
2024-02-14 09:15 | 226.0948 | 83.7059 | 69.65
2024-02-14 09:30 | 221.4399 | 120.1801 | 69.65
2024-02-14 09:45 | 224.5432 | 156.6539 | 69.65
2024-02-14 10:00 | 224.8387 | 193.1281 | 63.86
2024-02-14 10:15 | 222.5482 | 200.1668 | 63.86
2024-02-14 10:30 | 220.0361 | 207.2054 | 63.86
2024-02-14 10:45 | 196.9833 | 214.2441 | 63.86
2024-02-14 11:00 | 218.3367 | 221.2828 | 63.29
2024-02-14 11:15 | 224.026 | 248.2655 | 63.29
2024-02-14 11:30 | 217.6717 | 275.2485 | 63.29
2024-02-14 11:45 | 214.0512 | 302.2312 | 63.29
2024-02-14 12:00 | 209.618 | 329.2139 | 62.63
2024-02-14 12:15 | 209.1746 | 360.4215 | 62.63
2024-02-14 12:30 | 207.0319 | 391.6297 | 62.63
2024-02-14 12:45 | 214.864 | 422.838 | 62.63
2024-02-14 13:00 | 210.8002 | 454.0462 | 63.82
2024-02-14 13:15 | 212.7212 | 427.8716 | 63.82
2024-02-14 13:30 | 189.8162 | 401.6969 | 63.82
2024-02-14 13:45 | 152.1337 | 375.5256 | 63.82
2024-02-14 14:00 | 151.0254 | 349.3509 | 69.03
2024-02-14 14:15 | 155.6803 | 340.1471 | 69.03
2024-02-14 14:30 | 154.4242 | 330.941 | 69.03
2024-02-14 14:45 | 151.9121 | 321.7362 | 69.03
2024-02-14 15:00 | 151.5426 | 312.5317 | 72.23
2024-02-14 15:15 | 164.1773 | 265.3924 | 72.23
2024-02-14 15:30 | 165.729 | 218.2533 | 72.23
2024-02-14 15:45 | 147.9222 | 171.1143 | 72.23
2024-02-14 16:00 | 146.0011 | 123.9749 | 78.54
2024-02-14 16:15 | 146.4444 | 100.3811 | 78.54
2024-02-14 16:30 | 148.7349 | 76.7869 | 78.54
2024-02-14 16:45 | 152.7987 | 53.1927 | 78.54
2024-02-14 17:00 | 151.3949 | 29.5988 | 82.97
2024-02-14 17:15 | 153.9809 | 22.5855 | 82.97
2024-02-14 17:30 | 163.9557 | 15.5721 | 82.97
2024-02-14 17:45 | 162.2563 | 8.5588 | 82.97
2024-02-14 18:00 | 147.6266 | 1.5457 | 87.58
2024-02-14 18:15 | 148.4394 | 1.1591 | 87.58
2024-02-14 18:30 | 147.996 | 0.77271 | 87.58
2024-02-14 18:45 | 147.1833 | 0.38635 | 87.58
2024-02-14 19:00 | 147.7005 | 0 | 84.47
2024-02-14 19:15 | 144.6711 | 0 | 84.47
2024-02-14 19:30 | 148.2916 | 0 | 84.47
2024-02-14 19:45 | 141.7156 | 0 | 84.47
2024-02-14 20:00 | 158.1186 | 0 | 76.48
2024-02-14 20:15 | 183.0925 | 0 | 76.48
2024-02-14 20:30 | 176.221 | 0 | 76.48
2024-02-14 20:45 | 170.6794 | 0 | 76.48
2024-02-14 21:00 | 168.6106 | 0 | 69.68
2024-02-14 21:15 | 168.0934 | 0 | 69.68
2024-02-14 21:30 | 169.9405 | 0 | 69.68
2024-02-14 21:45 | 172.8221 | 0 | 69.68
2024-02-14 22:00 | 172.5266 | 0 | 68.2
2024-02-14 22:15 | 153.0943 | 0 | 68.2
2024-02-14 22:30 | 142.7501 | 0 | 68.2
2024-02-14 22:45 | 147.4788 | 0 | 68.2
2024-02-14 23:00 | 148.5871 | 0 | 63.8
2024-02-14 23:15 | 149.4738 | 0 | 63.8
2024-02-14 23:30 | 160.8524 | 0 | 63.8
2024-02-14 23:45 | 152.3554 | 0 | 63.8
2024-02-15 | 134.4008 | 0 | 61.71
2024-02-15 00:15 | 141.5679 | 0 | 61.71
2024-02-15 00:30 | 148.4394 | 0 | 61.71
2024-02-15 00:45 | 150.8777 | 0 | 61.71
2024-02-15 01:00 | 146.075 | 0 | 61.13
2024-02-15 01:15 | 143.4889 | 0 | 61.13
2024-02-15 01:30 | 137.5041 | 0 | 61.13
2024-02-15 01:45 | 130.1892 | 0 | 61.13
2024-02-15 02:00 | 139.5729 | 0 | 60.3
2024-02-15 02:15 | 160.7046 | 0 | 60.3
2024-02-15 02:30 | 166.2462 | 0 | 60.3
2024-02-15 02:45 | 148.0699 | 0 | 60.3
2024-02-15 03:00 | 152.7987 | 0 | 59.75
2024-02-15 03:15 | 158.6358 | 0 | 59.75
2024-02-15 03:30 | 141.7156 | 0 | 59.75
2024-02-15 03:45 | 137.7257 | 0 | 59.75
2024-02-15 04:00 | 147.7744 | 0 | 61.94
2024-02-15 04:15 | 149.3999 | 0 | 61.94
2024-02-15 04:30 | 147.3311 | 0 | 61.94
2024-02-15 04:45 | 148.661 | 0 | 61.94
2024-02-15 05:00 | 163.3646 | 0 | 66.06
2024-02-15 05:15 | 167.0589 | 0 | 66.06
2024-02-15 05:30 | 174.0043 | 0 | 66.06
2024-02-15 05:45 | 172.7483 | 0 | 66.06
2024-02-15 06:00 | 164.3251 | 0 | 72.21
2024-02-15 06:15 | 169.8667 | 0 | 72.21
2024-02-15 06:30 | 203.9287 | 0 | 72.21
2024-02-15 06:45 | 211.6868 | 0 | 72.21
2024-02-15 07:00 | 213.4601 | 0 | 81.57
2024-02-15 07:15 | 215.7506 | 0.065337 | 81.57
2024-02-15 07:30 | 215.6767 | 0.13067 | 81.57
2024-02-15 07:45 | 216.3417 | 0.19601 | 81.57
2024-02-15 08:00 | 223.4349 | 0.26135 | 82.67
2024-02-15 08:15 | 213.3123 | 10.2062 | 82.67
2024-02-15 08:30 | 219.5927 | 20.151 | 82.67
2024-02-15 08:45 | 224.5432 | 30.0958 | 82.67
2024-02-15 09:00 | 223.1393 | 40.0407 | 78.76
2024-02-15 09:15 | 218.9278 | 57.5356 | 78.76
2024-02-15 09:30 | 230.3803 | 75.0308 | 78.76
2024-02-15 09:45 | 233.2619 | 92.526 | 78.76
2024-02-15 10:00 | 235.9218 | 110.0209 | 74.18
2024-02-15 10:15 | 234.6657 | 132.7914 | 74.18
2024-02-15 10:30 | 233.853 | 155.5618 | 74.18
2024-02-15 10:45 | 232.4491 | 178.3323 | 74.18
2024-02-15 11:00 | 216.12 | 201.1028 | 69.96
2024-02-15 11:15 | 216.4156 | 214.9608 | 69.96
2024-02-15 11:30 | 220.0361 | 228.8185 | 69.96
2024-02-15 11:45 | 226.9076 | 242.6766 | 69.96
2024-02-15 12:00 | 195.2839 | 256.5343 | 66.63
2024-02-15 12:15 | 215.6767 | 263.856 | 66.63
2024-02-15 12:30 | 225.5776 | 271.1777 | 66.63
2024-02-15 12:45 | 229.7153 | 278.4994 | 66.63
2024-02-15 13:00 | 230.6019 | 285.8211 | 66.19
2024-02-15 13:15 | 229.5675 | 283.2213 | 66.19
2024-02-15 13:30 | 218.4844 | 280.6218 | 66.19
2024-02-15 13:45 | 193.5844 | 278.0223 | 66.19
2024-02-15 14:00 | 192.9934 | 275.4225 | 69.91
2024-02-15 14:15 | 196.6877 | 259.6727 | 69.91
2024-02-15 14:30 | 201.5643 | 243.9226 | 69.91
2024-02-15 14:45 | 193.0672 | 228.1728 | 69.91
2024-02-15 15:00 | 160.2613 | 212.4227 | 75.05
2024-02-15 15:15 | 169.8667 | 197.609 | 75.05
2024-02-15 15:30 | 175.9993 | 182.7952 | 75.05
2024-02-15 15:45 | 170.0883 | 167.9811 | 75.05
2024-02-15 16:00 | 164.5468 | 153.1674 | 79.05
2024-02-15 16:15 | 156.7886 | 134.1411 | 79.05
2024-02-15 16:30 | 160.3352 | 115.1151 | 79.05
2024-02-15 16:45 | 158.9314 | 96.0888 | 79.05
2024-02-15 17:00 | 160.9263 | 77.0625 | 87
2024-02-15 17:15 | 167.1328 | 58.9743 | 87
2024-02-15 17:30 | 179.7675 | 40.8861 | 87
2024-02-15 17:45 | 180.2109 | 22.7978 | 87
2024-02-15 18:00 | 165.3595 | 4.7092 | 86.91
2024-02-15 18:15 | 165.8029 | 3.5322 | 86.91
2024-02-15 18:30 | 164.6207 | 2.3548 | 86.91
2024-02-15 18:45 | 169.3494 | 1.1774 | 86.91
2024-02-15 19:00 | 166.0245 | 0 | 75.61
2024-02-15 19:15 | 158.488 | 0 | 75.61
2024-02-15 19:30 | 177.6248 | 0 | 75.61
2024-02-15 19:45 | 179.3242 | 0 | 75.61
2024-02-15 20:00 | 198.6088 | 0 | 70.47
2024-02-15 20:15 | 198.461 | 0 | 70.47
2024-02-15 20:30 | 185.9741 | 0 | 70.47
2024-02-15 20:45 | 186.1218 | 0 | 70.47
2024-02-15 21:00 | 182.2058 | 0 | 62.97
2024-02-15 21:15 | 184.4224 | 0 | 62.97
2024-02-15 21:30 | 182.4275 | 0 | 62.97
2024-02-15 21:45 | 186.1957 | 0 | 62.97
2024-02-15 22:00 | 187.0085 | 0 | 63.09
2024-02-15 22:15 | 186.5652 | 0 | 63.09
2024-02-15 22:30 | 189.5945 | 0 | 63.09
2024-02-15 22:45 | 186.7129 | 0 | 63.09
2024-02-15 23:00 | 187.0085 | 0 | 58.91
2024-02-15 23:15 | 199.126 | 0 | 58.91
2024-02-15 23:30 | 204.5198 | 0 | 58.91
2024-02-15 23:45 | 192.9195 | 0 | 58.91
2024-02-16 | 190.2595 | 0 | 51.76
2024-02-16 00:15 | 186.9346 | 0 | 51.76
2024-02-16 00:30 | 143.7845 | 0 | 51.76
2024-02-16 00:45 | 148.2916 | 0 | 51.76
2024-02-16 01:00 | 154.9414 | 0 | 51.08
2024-02-16 01:15 | 161.8868 | 0 | 51.08
2024-02-16 01:30 | 146.075 | 0 | 51.08
2024-02-16 01:45 | 138.7602 | 0 | 51.08
2024-02-16 02:00 | 142.8239 | 0 | 49.92
2024-02-16 02:15 | 143.7845 | 0 | 49.92
2024-02-16 02:30 | 145.1144 | 0 | 49.92
2024-02-16 02:45 | 143.0456 | 0 | 49.92
2024-02-16 03:00 | 143.3412 | 0 | 48.81
2024-02-16 03:15 | 145.3361 | 0 | 48.81
2024-02-16 03:30 | 161.0002 | 0 | 48.81
2024-02-16 03:45 | 154.6459 | 0 | 48.81
2024-02-16 04:00 | 142.9717 | 0 | 51.38
2024-02-16 04:15 | 144.2278 | 0 | 51.38
2024-02-16 04:30 | 141.6418 | 0 | 51.38
2024-02-16 04:45 | 138.6863 | 0 | 51.38
2024-02-16 05:00 | 157.1581 | 0 | 53.53
2024-02-16 05:15 | 187.1563 | 0 | 53.53
2024-02-16 05:30 | 192.55 | 0 | 53.53
2024-02-16 05:45 | 194.1755 | 0 | 53.53
2024-02-16 06:00 | 202.1554 | 0 | 59.15
2024-02-16 06:15 | 216.12 | 0 | 59.15
2024-02-16 06:30 | 220.1838 | 0 | 59.15
2024-02-16 06:45 | 222.031 | 0 | 59.15
2024-02-16 07:00 | 221.7355 | 0 | 69.39
2024-02-16 07:15 | 225.2082 | 0.078004 | 69.39
2024-02-16 07:30 | 222.3266 | 0.15601 | 69.39
2024-02-16 07:45 | 225.0604 | 0.23401 | 69.39
2024-02-16 08:00 | 230.1586 | 0.31202 | 70.5
2024-02-16 08:15 | 229.272 | 1.7234 | 70.5
2024-02-16 08:30 | 233.7791 | 3.1348 | 70.5
2024-02-16 08:45 | 235.9957 | 4.5462 | 70.5
2024-02-16 09:00 | 231.2669 | 5.9576 | 64.84
2024-02-16 09:15 | 226.2426 | 7.9621 | 64.84
2024-02-16 09:30 | 227.2031 | 9.9665 | 64.84
2024-02-16 09:45 | 228.4592 | 11.9713 | 64.84
2024-02-16 10:00 | 232.1536 | 13.9757 | 54.37
2024-02-16 10:15 | 235.5524 | 16.7095 | 54.37
2024-02-16 10:30 | 231.1191 | 19.4433 | 54.37
2024-02-16 10:45 | 237.769 | 22.1771 | 54.37
2024-02-16 11:00 | 234.0746 | 24.9113 | 53
2024-02-16 11:15 | 231.858 | 28.1348 | 53
2024-02-16 11:30 | 206.1453 | 31.3582 | 53
2024-02-16 11:45 | 183.2402 | 34.5821 | 53
2024-02-16 12:00 | 173.4871 | 37.8056 | 52.33
2024-02-16 12:15 | 176.8121 | 38.6819 | 52.33
2024-02-16 12:30 | 174.0782 | 39.558 | 52.33
2024-02-16 12:45 | 145.1883 | 40.4344 | 52.33
2024-02-16 13:00 | 160.2613 | 41.3104 | 52.31
2024-02-16 13:15 | 171.1227 | 117.4426 | 52.31
2024-02-16 13:30 | 167.7239 | 193.5744 | 52.31
2024-02-16 13:45 | 172.5266 | 269.7063 | 52.31
2024-02-16 14:00 | 182.2058 | 345.8374 | 53.78
2024-02-16 14:15 | 173.2655 | 337.377 | 53.78
2024-02-16 14:30 | 165.064 | 328.9129 | 53.78
2024-02-16 14:45 | 163.5862 | 320.4501 | 53.78
2024-02-16 15:00 | 162.1824 | 311.9874 | 62.59
2024-02-16 15:15 | 162.8474 | 297.3676 | 62.59
2024-02-16 15:30 | 162.1085 | 282.7479 | 62.59
2024-02-16 15:45 | 161.4435 | 268.1282 | 62.59
2024-02-16 16:00 | 163.8079 | 253.5084 | 69.99
2024-02-16 16:15 | 165.8768 | 228.1058 | 69.99
2024-02-16 16:30 | 160.8524 | 202.7029 | 69.99
2024-02-16 16:45 | 160.483 | 177.3003 | 69.99
2024-02-16 17:00 | 159.0052 | 151.8977 | 72.58
2024-02-16 17:15 | 156.7147 | 115.2128 | 72.58
2024-02-16 17:30 | 140.5334 | 78.5283 | 72.58
2024-02-16 17:45 | 133.1447 | 41.8438 | 72.58
2024-02-16 18:00 | 134.5486 | 5.1593 | 77.42
2024-02-16 18:15 | 151.3949 | 3.8695 | 77.42
2024-02-16 18:30 | 144.1539 | 2.5798 | 77.42
2024-02-16 18:45 | 133.8836 | 1.2897 | 77.42
2024-02-16 19:00 | 134.9919 | 0 | 76.78
2024-02-16 19:15 | 132.8492 | 0 | 76.78
2024-02-16 19:30 | 130.7064 | 0 | 76.78
2024-02-16 19:45 | 131.3714 | 0 | 76.78
2024-02-16 20:00 | 129.8937 | 0 | 72.47
2024-02-16 20:15 | 129.007 | 0 | 72.47
2024-02-16 20:30 | 130.7064 | 0 | 72.47
2024-02-16 20:45 | 129.7459 | 0 | 72.47
2024-02-16 21:00 | 128.4159 | 0 | 69.4
2024-02-16 21:15 | 129.8198 | 0 | 69.4
2024-02-16 21:30 | 130.4848 | 0 | 69.4
2024-02-16 21:45 | 133.9575 | 0 | 69.4
2024-02-16 22:00 | 127.2337 | 0 | 68.05
2024-02-16 22:15 | 114.9685 | 0 | 68.05
2024-02-16 22:30 | 111.2002 | 0 | 68.05
2024-02-16 22:45 | 110.4614 | 0 | 68.05
2024-02-16 23:00 | 110.0919 | 0 | 60.02
2024-02-16 23:15 | 108.2447 | 0 | 60.02
2024-02-16 23:30 | 108.9836 | 0 | 60.02
2024-02-16 23:45 | 95.5361 | 0 | 60.02
2024-02-17 | 79.5026 | 0 | 57.31
2024-02-17 00:15 | 67.7546 | 0 | 57.31
2024-02-17 00:30 | 60.883 | 0 | 57.31
2024-02-17 00:45 | 60.3658 | 0 | 57.31
2024-02-17 01:00 | 52.6077 | 0 | 57
2024-02-17 01:15 | 51.4994 | 0 | 57
2024-02-17 01:30 | 51.9427 | 0 | 57
2024-02-17 01:45 | 52.0166 | 0 | 57
2024-02-17 02:00 | 51.5733 | 0 | 55.88
2024-02-17 02:15 | 52.3121 | 0 | 55.88
2024-02-17 02:30 | 53.1249 | 0 | 55.88
2024-02-17 02:45 | 53.1988 | 0 | 55.88
2024-02-17 03:00 | 52.5338 | 0 | 54.66
2024-02-17 03:15 | 53.2727 | 0 | 54.66
2024-02-17 03:30 | 52.386 | 0 | 54.66
2024-02-17 03:45 | 53.2727 | 0 | 54.66
2024-02-17 04:00 | 53.3466 | 0 | 54.62
2024-02-17 04:15 | 53.1249 | 0 | 54.62
2024-02-17 04:30 | 53.2727 | 0 | 54.62
2024-02-17 04:45 | 54.5287 | 0 | 54.62
2024-02-17 05:00 | 50.1694 | 0 | 55.48
2024-02-17 05:15 | 31.1065 | 0 | 55.48
2024-02-17 05:30 | 31.0326 | 0 | 55.48
2024-02-17 05:45 | 30.3676 | 0 | 55.48
2024-02-17 06:00 | 30.6632 | 0 | 55.17
2024-02-17 06:15 | 30.4415 | 0 | 55.17
2024-02-17 06:30 | 31.1804 | 0 | 55.17
2024-02-17 06:45 | 30.7371 | 0 | 55.17
2024-02-17 07:00 | 30.9587 | 0 | 56.9
2024-02-17 07:15 | 30.2199 | 0.13601 | 56.9
2024-02-17 07:30 | 30.3676 | 0.27201 | 56.9
2024-02-17 07:45 | 30.146 | 0.40802 | 56.9
2024-02-17 08:00 | 30.9587 | 0.54436 | 64.89
2024-02-17 08:15 | 31.6237 | 38.6309 | 64.89
2024-02-17 08:30 | 31.9193 | 76.7179 | 64.89
2024-02-17 08:45 | 31.6976 | 114.8048 | 64.89
2024-02-17 09:00 | 32.8059 | 152.8917 | 63.29
2024-02-17 09:15 | 31.6976 | 194.0878 | 63.29
2024-02-17 09:30 | 31.8454 | 235.2842 | 63.29
2024-02-17 09:45 | 32.1409 | 276.4803 | 63.29
2024-02-17 10:00 | 32.2148 | 317.6763 | 62.02
2024-02-17 10:15 | 32.067 | 351.611 | 62.02
2024-02-17 10:30 | 31.1804 | 385.5461 | 62.02
2024-02-17 10:45 | 31.1804 | 419.4811 | 62.02
2024-02-17 11:00 | 30.811 | 453.4128 | 60.69
2024-02-17 11:15 | 31.8454 | 477.3207 | 60.69
2024-02-17 11:30 | 31.0326 | 501.2286 | 60.69
2024-02-17 11:45 | 31.9193 | 525.1365 | 60.69
2024-02-17 12:00 | 31.7715 | 549.0443 | 58.26
2024-02-17 12:15 | 31.3282 | 559.5582 | 58.26
2024-02-17 12:30 | 31.1804 | 570.0687 | 58.26
2024-02-17 12:45 | 31.6237 | 580.5792 | 58.26
2024-02-17 13:00 | 32.5104 | 591.0898 | 55.25
2024-02-17 13:15 | 31.2543 | 586.9362 | 55.25
2024-02-17 13:30 | 33.1015 | 582.7827 | 55.25
2024-02-17 13:45 | 32.5104 | 578.6325 | 55.25
2024-02-17 14:00 | 32.2887 | 574.4789 | 59.09
2024-02-17 14:15 | 33.4709 | 556.9181 | 59.09
2024-02-17 14:30 | 33.2492 | 539.3538 | 59.09
2024-02-17 14:45 | 32.067 | 521.793 | 59.09
2024-02-17 15:00 | 33.397 | 504.2321 | 68.83
2024-02-17 15:15 | 32.2887 | 474.3972 | 68.83
2024-02-17 15:30 | 31.9193 | 444.5657 | 68.83
2024-02-17 15:45 | 31.8454 | 414.7309 | 68.83
2024-02-17 16:00 | 31.4759 | 384.8994 | 75.03
2024-02-17 16:15 | 31.6976 | 346.6908 | 75.03
2024-02-17 16:30 | 31.9193 | 308.4789 | 75.03
2024-02-17 16:45 | 30.5893 | 270.2686 | 75.03
2024-02-17 17:00 | 31.1804 | 232.0587 | 87.93
2024-02-17 17:15 | 31.9932 | 175.8579 | 87.93
2024-02-17 17:30 | 30.7371 | 119.6574 | 87.93
2024-02-17 17:45 | 30.9587 | 63.4569 | 87.93
2024-02-17 18:00 | 32.3626 | 7.2564 | 110.06
2024-02-17 18:15 | 33.397 | 5.4423 | 110.06
2024-02-17 18:30 | 31.4759 | 3.6282 | 110.06
2024-02-17 18:45 | 30.5893 | 1.8141 | 110.06
2024-02-17 19:00 | 32.5843 | 0 | 90.28
2024-02-17 19:15 | 30.4415 | 0 | 90.28
2024-02-17 19:30 | 30.146 | 0 | 90.28
2024-02-17 19:45 | 30.2199 | 0 | 90.28
2024-02-17 20:00 | 31.1804 | 0 | 80.93
2024-02-17 20:15 | 30.5893 | 0 | 80.93
2024-02-17 20:30 | 30.5154 | 0 | 80.93
2024-02-17 20:45 | 30.9587 | 0 | 80.93
2024-02-17 21:00 | 30.6632 | 0 | 74.57
2024-02-17 21:15 | 31.0326 | 0 | 74.57
2024-02-17 21:30 | 30.5154 | 0 | 74.57
2024-02-17 21:45 | 30.2937 | 0 | 74.57
2024-02-17 22:00 | 30.5154 | 0 | 72.44
2024-02-17 22:15 | 30.5154 | 0 | 72.44
2024-02-17 22:30 | 30.2937 | 0 | 72.44
2024-02-17 22:45 | 30.3676 | 0 | 72.44
2024-02-17 23:00 | 29.0377 | 0 | 69.11
2024-02-17 23:15 | 31.2543 | 0 | 69.11
2024-02-17 23:30 | 29.8504 | 0 | 69.11
2024-02-17 23:45 | 30.4415 | 0 | 69.11
2024-02-18 | 29.9982 | 0 | 62.38
2024-02-18 00:15 | 31.4759 | 0 | 62.38
2024-02-18 00:30 | 30.5154 | 0 | 62.38
2024-02-18 00:45 | 31.1804 | 0 | 62.38
2024-02-18 01:00 | 30.5154 | 0 | 54.81
2024-02-18 01:15 | 29.8504 | 0 | 54.81
2024-02-18 01:30 | 30.7371 | 0 | 54.81
2024-02-18 01:45 | 30.2937 | 0 | 54.81
2024-02-18 02:00 | 30.4415 | 0 | 51.44
2024-02-18 02:15 | 30.7371 | 0 | 51.44
2024-02-18 02:30 | 31.6976 | 0 | 51.44
2024-02-18 02:45 | 30.6632 | 0 | 51.44
2024-02-18 03:00 | 30.7371 | 0 | 50.32
2024-02-18 03:15 | 30.5154 | 0 | 50.32
2024-02-18 03:30 | 30.2937 | 0 | 50.32
2024-02-18 03:45 | 30.146 | 0 | 50.32
2024-02-18 04:00 | 30.3676 | 0 | 50.19
2024-02-18 04:15 | 30.8848 | 0 | 50.19
2024-02-18 04:30 | 30.8848 | 0 | 50.19
2024-02-18 04:45 | 30.2937 | 0 | 50.19
2024-02-18 05:00 | 31.0326 | 0 | 48.47
2024-02-18 05:15 | 30.2937 | 0 | 48.47
2024-02-18 05:30 | 30.3676 | 0 | 48.47
2024-02-18 05:45 | 31.1804 | 0 | 48.47
2024-02-18 06:00 | 30.8848 | 0 | 46.02
2024-02-18 06:15 | 30.9587 | 0 | 46.02
2024-02-18 06:30 | 30.5893 | 0 | 46.02
2024-02-18 06:45 | 30.6632 | 0 | 46.02
2024-02-18 07:00 | 30.9587 | 0 | 48.97
2024-02-18 07:15 | 30.8848 | 0.15067 | 48.97
2024-02-18 07:30 | 30.146 | 0.30102 | 48.97
2024-02-18 07:45 | 29.7027 | 0.45169 | 48.97
2024-02-18 08:00 | 31.1804 | 0.60236 | 47.28
2024-02-18 08:15 | 30.0721 | 32.1856 | 47.28
2024-02-18 08:30 | 29.7765 | 63.7689 | 47.28
2024-02-18 08:45 | 29.9243 | 95.3521 | 47.28
2024-02-18 09:00 | 30.5154 | 126.9357 | 43.03
2024-02-18 09:15 | 29.1116 | 162.2722 | 43.03
2024-02-18 09:30 | 30.811 | 197.609 | 43.03
2024-02-18 09:45 | 30.2199 | 232.9457 | 43.03
2024-02-18 10:00 | 30.5154 | 268.2822 | 40.45
2024-02-18 10:15 | 29.1854 | 299.7134 | 40.45
2024-02-18 10:30 | 30.2199 | 331.1443 | 40.45
2024-02-18 10:45 | 30.8848 | 362.5749 | 40.45
2024-02-18 11:00 | 30.4415 | 394.0065 | 41
2024-02-18 11:15 | 28.816 | 420.6945 | 41
2024-02-18 11:30 | 30.811 | 447.3825 | 41
2024-02-18 11:45 | 30.4415 | 474.0739 | 41
2024-02-18 12:00 | 29.0377 | 500.7619 | 40.1
2024-02-18 12:15 | 30.811 | 511.2458 | 40.1
2024-02-18 12:30 | 28.816 | 521.733 | 40.1
2024-02-18 12:45 | 30.2199 | 532.2168 | 40.1
2024-02-18 13:00 | 30.3676 | 542.704 | 39.88
2024-02-18 13:15 | 29.3332 | 538.9672 | 39.88
2024-02-18 13:30 | 29.2593 | 535.2336 | 39.88
2024-02-18 13:45 | 30.3676 | 531.4968 | 39.88
2024-02-18 14:00 | 30.0721 | 527.7633 | 42.87
2024-02-18 14:15 | 29.8504 | 507.7989 | 42.87
2024-02-18 14:30 | 28.9638 | 487.8346 | 42.87
2024-02-18 14:45 | 30.6632 | 467.8702 | 42.87
2024-02-18 15:00 | 30.3676 | 447.9059 | 54.29
2024-02-18 15:15 | 29.4071 | 420.0945 | 54.29
2024-02-18 15:30 | 29.9243 | 392.2831 | 54.29
2024-02-18 15:45 | 30.4415 | 364.4717 | 54.29
2024-02-18 16:00 | 30.3676 | 336.6603 | 62.87
2024-02-18 16:15 | 29.9243 | 301.3115 | 62.87
2024-02-18 16:30 | 29.2593 | 265.9641 | 62.87
2024-02-18 16:45 | 29.9243 | 230.6163 | 62.87
2024-02-18 17:00 | 31.3282 | 195.2688 | 72
2024-02-18 17:15 | 30.146 | 148.3401 | 72
2024-02-18 17:30 | 29.2593 | 101.4114 | 72
2024-02-18 17:45 | 30.811 | 54.4827 | 72
2024-02-18 18:00 | 42.559 | 7.5537 | 73.66
2024-02-18 18:15 | 42.7068 | 5.6653 | 73.66
2024-02-18 18:30 | 43.6673 | 3.7769 | 73.66
2024-02-18 18:45 | 43.1501 | 1.8884 | 73.66
2024-02-18 19:00 | 42.4112 | 0 | 70.59
2024-02-18 19:15 | 51.5733 | 0 | 70.59
2024-02-18 19:30 | 66.794 | 0 | 70.59
2024-02-18 19:45 | 65.5379 | 0 | 70.59
2024-02-18 20:00 | 66.2029 | 0 | 64.71
2024-02-18 20:15 | 65.0207 | 0 | 64.71
2024-02-18 20:30 | 72.1878 | 0 | 64.71
2024-02-18 20:45 | 80.0937 | 0 | 64.71
2024-02-18 21:00 | 103.7376 | 0 | 59.83
2024-02-18 21:15 | 112.1608 | 0 | 59.83
2024-02-18 21:30 | 111.5697 | 0 | 59.83
2024-02-18 21:45 | 106.5453 | 0 | 59.83
2024-02-18 22:00 | 104.4026 | 0 | 57.33
2024-02-18 22:15 | 106.8409 | 0 | 57.33
2024-02-18 22:30 | 108.3925 | 0 | 57.33
2024-02-18 22:45 | 122.2833 | 0 | 57.33
2024-02-18 23:00 | 121.9139 | 0 | 53.94
2024-02-18 23:15 | 109.2053 | 0 | 53.94
2024-02-18 23:30 | 107.5798 | 0 | 53.94
2024-02-18 23:45 | 108.9097 | 0 | 53.94
2024-02-19 | 107.9492 | 0 | 44
2024-02-19 00:15 | 116.0029 | 0 | 44
2024-02-19 00:30 | 112.4563 | 0 | 44
2024-02-19 00:45 | 90.7335 | 0 | 44
2024-02-19 01:00 | 85.9308 | 0 | 43.04
2024-02-19 01:15 | 86.3741 | 0 | 43.04
2024-02-19 01:30 | 99.0827 | 0 | 43.04
2024-02-19 01:45 | 105.1415 | 0 | 43.04
2024-02-19 02:00 | 104.9937 | 0 | 44.21
2024-02-19 02:15 | 103.0726 | 0 | 44.21
2024-02-19 02:30 | 101.1516 | 0 | 44.21
2024-02-19 02:45 | 105.9542 | 0 | 44.21
2024-02-19 03:00 | 104.3287 | 0 | 43.91
2024-02-19 03:15 | 102.5554 | 0 | 43.91
2024-02-19 03:30 | 103.2943 | 0 | 43.91
2024-02-19 03:45 | 103.9593 | 0 | 43.91
2024-02-19 04:00 | 106.3976 | 0 | 44.92
2024-02-19 04:15 | 108.6881 | 0 | 44.92
2024-02-19 04:30 | 106.2498 | 0 | 44.92
2024-02-19 04:45 | 122.3572 | 0 | 44.92
2024-02-19 05:00 | 153.6854 | 0 | 51.57
2024-02-19 05:15 | 157.6014 | 0 | 51.57
2024-02-19 05:30 | 157.8969 | 0 | 51.57
2024-02-19 05:45 | 160.9263 | 0 | 51.57
2024-02-19 06:00 | 162.9213 | 0 | 68.6
2024-02-19 06:15 | 166.5417 | 0 | 68.6
2024-02-19 06:30 | 176.221 | 0 | 68.6
2024-02-19 06:45 | 184.053 | 0 | 68.6
2024-02-19 07:00 | 190.9984 | 0 | 79.09
2024-02-19 07:15 | 192.0328 | 0.12501 | 79.09
2024-02-19 07:30 | 200.9732 | 0.25035 | 79.09
2024-02-19 07:45 | 202.8942 | 0.37535 | 79.09
2024-02-19 08:00 | 201.0471 | 0.50069 | 83.84
2024-02-19 08:15 | 195.3577 | 2.2678 | 83.84
2024-02-19 08:30 | 202.3031 | 4.0345 | 83.84
2024-02-19 08:45 | 202.0076 | 5.8016 | 83.84
2024-02-19 09:00 | 206.293 | 7.5684 | 75.03
2024-02-19 09:15 | 207.2536 | 14.2787 | 75.03
2024-02-19 09:30 | 212.869 | 20.9891 | 75.03
2024-02-19 09:45 | 215.8245 | 27.6994 | 75.03
2024-02-19 10:00 | 216.1939 | 34.4097 | 70.83
2024-02-19 10:15 | 212.0562 | 43.3695 | 70.83
2024-02-19 10:30 | 216.12 | 52.3293 | 70.83
2024-02-19 10:45 | 206.4408 | 61.2891 | 70.83
2024-02-19 11:00 | 202.6726 | 70.2489 | 69.13
2024-02-19 11:15 | 203.7809 | 70.4629 | 69.13
2024-02-19 11:30 | 216.6373 | 70.6769 | 69.13
2024-02-19 11:45 | 217.7456 | 70.8909 | 69.13
2024-02-19 12:00 | 216.4156 | 71.1052 | 62.47
2024-02-19 12:15 | 217.7456 | 60.7901 | 62.47
2024-02-19 12:30 | 212.1301 | 50.4752 | 62.47
2024-02-19 12:45 | 219.8144 | 40.1604 | 62.47
2024-02-19 13:00 | 216.7111 | 29.8455 | 60.99
2024-02-19 13:15 | 216.8589 | 117.5986 | 60.99
2024-02-19 13:30 | 215.3073 | 205.3517 | 60.99
2024-02-19 13:45 | 219.8144 | 293.1044 | 60.99
2024-02-19 14:00 | 213.8295 | 380.8592 | 65.96
2024-02-19 14:15 | 215.0117 | 370.1353 | 65.96
2024-02-19 14:30 | 208.2141 | 359.4148 | 65.96
2024-02-19 14:45 | 176.7382 | 348.6942 | 65.96
2024-02-19 15:00 | 176.5165 | 337.9737 | 69.28
2024-02-19 15:15 | 204.0025 | 319.8278 | 69.28
2024-02-19 15:30 | 204.9631 | 301.6835 | 69.28
2024-02-19 15:45 | 197.4266 | 283.539 | 69.28
2024-02-19 16:00 | 193.1411 | 265.3944 | 71.51
2024-02-19 16:15 | 192.6239 | 247.3205 | 71.51
2024-02-19 16:30 | 194.545 | 229.2469 | 71.51
2024-02-19 16:45 | 199.4954 | 211.173 | 71.51
2024-02-19 17:00 | 213.0168 | 193.0991 | 76.25
2024-02-19 17:15 | 206.8841 | 147.3751 | 76.25
2024-02-19 17:30 | 191.6634 | 101.6508 | 76.25
2024-02-19 17:45 | 194.0278 | 55.9265 | 76.25
2024-02-19 18:00 | 194.8405 | 10.2025 | 97.65
2024-02-19 18:15 | 192.7717 | 7.6517 | 97.65
2024-02-19 18:30 | 189.5945 | 5.1013 | 97.65
2024-02-19 18:45 | 190.7028 | 2.5505 | 97.65
2024-02-19 19:00 | 188.7079 | 0 | 79.98
2024-02-19 19:15 | 187.2302 | 0 | 79.98
2024-02-19 19:30 | 193.6583 | 0 | 79.98
2024-02-19 19:45 | 204.1503 | 0 | 79.98
2024-02-19 20:00 | 199.4954 | 0 | 71.86
2024-02-19 20:15 | 187.0824 | 0 | 71.86
2024-02-19 20:30 | 186.048 | 0 | 71.86
2024-02-19 20:45 | 186.7129 | 0 | 71.86
2024-02-19 21:00 | 186.1957 | 0 | 67.47
2024-02-19 21:15 | 190.0379 | 0 | 67.47
2024-02-19 21:30 | 163.069 | 0 | 67.47
2024-02-19 21:45 | 151.6904 | 0 | 67.47
2024-02-19 22:00 | 150.8777 | 0 | 66.27
2024-02-19 22:15 | 150.2127 | 0 | 66.27
2024-02-19 22:30 | 148.7349 | 0 | 66.27
2024-02-19 22:45 | 143.1195 | 0 | 66.27
2024-02-19 23:00 | 148.1438 | 0 | 59.07
2024-02-19 23:15 | 155.3848 | 0 | 59.07
2024-02-19 23:30 | 180.4325 | 0 | 59.07
2024-02-19 23:45 | 185.5307 | 0 | 59.07
2024-02-20 | 173.0438 | 0 | 58.06
2024-02-20 00:15 | 172.0833 | 0 | 58.06
2024-02-20 00:30 | 173.9305 | 0 | 58.06
2024-02-20 00:45 | 174.0782 | 0 | 58.06
2024-02-20 01:00 | 170.8272 | 0 | 54.32
2024-02-20 01:15 | 168.315 | 0 | 54.32
2024-02-20 01:30 | 170.4578 | 0 | 54.32
2024-02-20 01:45 | 167.4284 | 0 | 54.32
2024-02-20 02:00 | 170.5316 | 0 | 53.96
2024-02-20 02:15 | 171.4183 | 0 | 53.96
2024-02-20 02:30 | 168.1673 | 0 | 53.96
2024-02-20 02:45 | 155.902 | 0 | 53.96
2024-02-20 03:00 | 163.1429 | 0 | 53.48
2024-02-20 03:15 | 181.6886 | 0 | 53.48
2024-02-20 03:30 | 179.8414 | 0 | 53.48
2024-02-20 03:45 | 165.5073 | 0 | 53.48
2024-02-20 04:00 | 167.8717 | 0 | 52.99
2024-02-20 04:15 | 168.2411 | 0 | 52.99
2024-02-20 04:30 | 167.2806 | 0 | 52.99
2024-02-20 04:45 | 166.8373 | 0 | 52.99
2024-02-20 05:00 | 182.6491 | 0 | 54.79
2024-02-20 05:15 | 192.8456 | 0 | 54.79
2024-02-20 05:30 | 169.9405 | 0 | 54.79
2024-02-20 05:45 | 175.7037 | 0 | 54.79
2024-02-20 06:00 | 190.0379 | 0 | 70.53
2024-02-20 06:15 | 205.4803 | 0 | 70.53
2024-02-20 06:30 | 213.534 | 0 | 70.53
2024-02-20 06:45 | 211.1696 | 0 | 70.53
2024-02-20 07:00 | 209.8396 | 0 | 88.4
2024-02-20 07:15 | 215.1595 | 0.29935 | 88.4
2024-02-20 07:30 | 220.7749 | 0.5987 | 88.4
2024-02-20 07:45 | 231.4886 | 0.89805 | 88.4
2024-02-20 08:00 | 229.1981 | 1.1974 | 90.89
2024-02-20 08:15 | 214.4945 | 38.3879 | 90.89
2024-02-20 08:30 | 222.6221 | 75.5788 | 90.89
2024-02-20 08:45 | 229.7892 | 112.7693 | 90.89
2024-02-20 09:00 | 224.3954 | 149.9599 | 78.55
2024-02-20 09:15 | 224.9865 | 190.7753 | 78.55
2024-02-20 09:30 | 226.612 | 231.5907 | 78.55
2024-02-20 09:45 | 226.612 | 272.4057 | 78.55
2024-02-20 10:00 | 231.7102 | 313.2211 | 69.84
2024-02-20 10:15 | 243.4583 | 346.7408 | 69.84
2024-02-20 10:30 | 237.6212 | 380.2592 | 69.84
2024-02-20 10:45 | 237.6951 | 413.7775 | 69.84
2024-02-20 11:00 | 237.3257 | 447.2959 | 60.88
2024-02-20 11:15 | 248.5565 | 463.3233 | 60.88
2024-02-20 11:30 | 249.7387 | 479.3475 | 60.88
2024-02-20 11:45 | 245.2316 | 495.375 | 60.88
2024-02-20 12:00 | 217.8933 | 511.3991 | 53.52
2024-02-20 12:15 | 229.1242 | 512.5592 | 53.52
2024-02-20 12:30 | 241.9806 | 513.7225 | 53.52
2024-02-20 12:45 | 240.5028 | 514.8826 | 53.52
2024-02-20 13:00 | 242.2022 | 516.0427 | 51.42
2024-02-20 13:15 | 235.4046 | 504.4254 | 51.42
2024-02-20 13:30 | 239.2467 | 492.8048 | 51.42
2024-02-20 13:45 | 241.6111 | 481.1876 | 51.42
2024-02-20 14:00 | 233.2619 | 469.567 | 51.79
2024-02-20 14:15 | 234.6657 | 450.926 | 51.79
2024-02-20 14:30 | 220.7749 | 432.2851 | 51.79
2024-02-20 14:45 | 187.3779 | 413.6408 | 51.79
2024-02-20 15:00 | 198.0177 | 394.9999 | 56.16
2024-02-20 15:15 | 204.2981 | 373.6988 | 56.16
2024-02-20 15:30 | 206.4408 | 352.3978 | 56.16
2024-02-20 15:45 | 190.2595 | 331.097 | 56.16
2024-02-20 16:00 | 185.7524 | 309.7959 | 63.08
2024-02-20 16:15 | 185.7524 | 281.2405 | 63.08
2024-02-20 16:30 | 196.9833 | 252.6847 | 63.08
2024-02-20 16:45 | 206.5886 | 224.1293 | 63.08
2024-02-20 17:00 | 191.1462 | 195.5735 | 70.54
2024-02-20 17:15 | 197.0571 | 149.0458 | 70.54
2024-02-20 17:30 | 209.618 | 102.5178 | 70.54
2024-02-20 17:45 | 210.0613 | 55.9902 | 70.54
2024-02-20 18:00 | 221.0705 | 9.4621 | 71.25
2024-02-20 18:15 | 224.9126 | 7.0967 | 71.25
2024-02-20 18:30 | 215.8984 | 4.7312 | 71.25
2024-02-20 18:45 | 199.791 | 2.3655 | 71.25
2024-02-20 19:00 | 208.2141 | 0 | 73.47
2024-02-20 19:15 | 199.9387 | 0 | 73.47
2024-02-20 19:30 | 199.0521 | 0 | 73.47
2024-02-20 19:45 | 199.126 | 0 | 73.47
2024-02-20 20:00 | 210.2091 | 0 | 68.48
2024-02-20 20:15 | 215.9723 | 0 | 68.48
2024-02-20 20:30 | 197.8699 | 0 | 68.48
2024-02-20 20:45 | 197.0571 | 0 | 68.48
2024-02-20 21:00 | 190.629 | 0 | 61.33
2024-02-20 21:15 | 163.8079 | 0 | 61.33
2024-02-20 21:30 | 157.5275 | 0 | 61.33
2024-02-20 21:45 | 142.8978 | 0 | 61.33
2024-02-20 22:00 | 144.5234 | 0 | 56.86
2024-02-20 22:15 | 146.3705 | 0 | 56.86
2024-02-20 22:30 | 149.6955 | 0 | 56.86
2024-02-20 22:45 | 148.0699 | 0 | 56.86
2024-02-20 23:00 | 149.9171 | 0 | 52.77
2024-02-20 23:15 | 154.2765 | 0 | 52.77
2024-02-20 23:30 | 165.1379 | 0 | 52.77
2024-02-20 23:45 | 162.2563 | 0 | 52.77
2024-02-21 | 144.1539 | 0 | 50.65
2024-02-21 00:15 | 147.8483 | 0 | 50.65
2024-02-21 00:30 | 151.3949 | 0 | 50.65
2024-02-21 00:45 | 167.9456 | 0 | 50.65
2024-02-21 01:00 | 176.5165 | 0 | 48.47
2024-02-21 01:15 | 162.1824 | 0 | 48.47
2024-02-21 01:30 | 158.9314 | 0 | 48.47
2024-02-21 01:45 | 159.3008 | 0 | 48.47
2024-02-21 02:00 | 156.4931 | 0 | 46.84
2024-02-21 02:15 | 158.8575 | 0 | 46.84
2024-02-21 02:30 | 170.9011 | 0 | 46.84
2024-02-21 02:45 | 177.2554 | 0 | 46.84
2024-02-21 03:00 | 162.5518 | 0 | 44.77
2024-02-21 03:15 | 157.7492 | 0 | 44.77
2024-02-21 03:30 | 170.6055 | 0 | 44.77
2024-02-21 03:45 | 155.0153 | 0 | 44.77
2024-02-21 04:00 | 179.5459 | 0 | 45.39
2024-02-21 04:15 | 180.137 | 0 | 45.39
2024-02-21 04:30 | 178.2159 | 0 | 45.39
2024-02-21 04:45 | 182.5014 | 0 | 45.39
2024-02-21 05:00 | 197.796 | 0 | 50.03
2024-02-21 05:15 | 213.534 | 0 | 50.03
2024-02-21 05:30 | 212.204 | 0 | 50.03
2024-02-21 05:45 | 213.9773 | 0 | 50.03
2024-02-21 06:00 | 187.8212 | 0 | 66
2024-02-21 06:15 | 185.1613 | 0 | 66
2024-02-21 06:30 | 198.2393 | 0 | 66
2024-02-21 06:45 | 216.2678 | 0 | 66
2024-02-21 07:00 | 215.6028 | 0 | 81.34
2024-02-21 07:15 | 220.0361 | 0.32835 | 81.34
2024-02-21 07:30 | 218.3367 | 0.6567 | 81.34
2024-02-21 07:45 | 224.1737 | 0.98505 | 81.34
2024-02-21 08:00 | 227.4248 | 1.3134 | 85.11
2024-02-21 08:15 | 226.4643 | 26.6327 | 85.11
2024-02-21 08:30 | 242.2761 | 51.952 | 85.11
2024-02-21 08:45 | 238.6556 | 77.2712 | 85.11
2024-02-21 09:00 | 227.4987 | 102.5905 | 70.34
2024-02-21 09:15 | 226.8337 | 137.3866 | 70.34
2024-02-21 09:30 | 237.6212 | 172.1827 | 70.34
2024-02-21 09:45 | 244.345 | 206.9788 | 70.34
2024-02-21 10:00 | 247.4482 | 241.7748 | 64.1
2024-02-21 10:15 | 249.0737 | 270.1979 | 64.1
2024-02-21 10:30 | 243.9755 | 298.6214 | 64.1
2024-02-21 10:45 | 238.1384 | 327.0445 | 64.1
2024-02-21 11:00 | 237.6951 | 355.4679 | 60.39
2024-02-21 11:15 | 243.68 | 387.7395 | 60.39
2024-02-21 11:30 | 246.7093 | 420.0145 | 60.39
2024-02-21 11:45 | 261.1912 | 452.2861 | 60.39
2024-02-21 12:00 | 242.35 | 484.5577 | 53.01
2024-02-21 12:15 | 230.2325 | 488.9446 | 53.01
2024-02-21 12:30 | 234.2224 | 493.3315 | 53.01
2024-02-21 12:45 | 236.7346 | 497.7184 | 53.01
2024-02-21 13:00 | 233.6313 | 502.1053 | 51.22
2024-02-21 13:15 | 236.6607 | 480.9942 | 51.22
2024-02-21 13:30 | 234.4441 | 459.8865 | 51.22
2024-02-21 13:45 | 231.4147 | 438.7788 | 51.22
2024-02-21 14:00 | 233.5574 | 417.6677 | 53.77
2024-02-21 14:15 | 227.1292 | 403.357 | 53.77
2024-02-21 14:30 | 217.8933 | 389.0463 | 53.77
2024-02-21 14:45 | 212.869 | 374.7355 | 53.77
2024-02-21 15:00 | 213.0907 | 360.4248 | 65.6
2024-02-21 15:15 | 222.9177 | 342.6039 | 65.6
2024-02-21 15:30 | 228.607 | 324.784 | 65.6
2024-02-21 15:45 | 224.3215 | 306.9641 | 65.6
2024-02-21 16:00 | 221.366 | 289.1442 | 69.92
2024-02-21 16:15 | 216.785 | 263.7126 | 69.92
2024-02-21 16:30 | 214.2729 | 238.281 | 69.92
2024-02-21 16:45 | 233.7791 | 212.8491 | 69.92
2024-02-21 17:00 | 231.3408 | 187.4174 | 69.63
2024-02-21 17:15 | 229.272 | 143.6652 | 69.63
2024-02-21 17:30 | 223.8782 | 99.913 | 69.63
2024-02-21 17:45 | 223.8782 | 56.1605 | 69.63
2024-02-21 18:00 | 214.5684 | 12.4083 | 68.58
2024-02-21 18:15 | 214.3468 | 9.3061 | 68.58
2024-02-21 18:30 | 223.6565 | 6.2043 | 68.58
2024-02-21 18:45 | 207.4752 | 3.1022 | 68.58
2024-02-21 19:00 | 204.1503 | 0 | 61.39
2024-02-21 19:15 | 202.4509 | 0 | 61.39
2024-02-21 19:30 | 199.791 | 0 | 61.39
2024-02-21 19:45 | 203.3376 | 0 | 61.39
2024-02-21 20:00 | 205.1109 | 0 | 52.11
2024-02-21 20:15 | 180.5064 | 0 | 52.11
2024-02-21 20:30 | 185.383 | 0 | 52.11
2024-02-21 20:45 | 186.048 | 0 | 52.11
2024-02-21 21:00 | 186.8607 | 0 | 45.98
2024-02-21 21:15 | 177.6248 | 0 | 45.98
2024-02-21 21:30 | 160.6308 | 0 | 45.98
2024-02-21 21:45 | 158.7097 | 0 | 45.98
2024-02-21 22:00 | 158.2664 | 0 | 41.71
2024-02-21 22:15 | 158.7836 | 0 | 41.71
2024-02-21 22:30 | 157.7492 | 0 | 41.71
2024-02-21 22:45 | 160.4091 | 0 | 41.71
2024-02-21 23:00 | 159.6702 | 0 | 35.22
2024-02-21 23:15 | 163.3646 | 0 | 35.22
2024-02-21 23:30 | 173.7088 | 0 | 35.22
2024-02-21 23:45 | 177.2554 | 0 | 35.22
2024-02-22 | 163.734 | 0 | 30.47
2024-02-22 00:15 | 161.2219 | 0 | 30.47
2024-02-22 00:30 | 162.3302 | 0 | 30.47
2024-02-22 00:45 | 162.9952 | 0 | 30.47
2024-02-22 01:00 | 159.3747 | 0 | 27.01
2024-02-22 01:15 | 159.7441 | 0 | 27.01
2024-02-22 01:30 | 158.1186 | 0 | 27.01
2024-02-22 01:45 | 176.1471 | 0 | 27.01
2024-02-22 02:00 | 184.1269 | 0 | 27.07
2024-02-22 02:15 | 167.7239 | 0 | 27.07
2024-02-22 02:30 | 170.5316 | 0 | 27.07
2024-02-22 02:45 | 165.8768 | 0 | 27.07
2024-02-22 03:00 | 167.2067 | 0 | 27.95
2024-02-22 03:15 | 164.6946 | 0 | 27.95
2024-02-22 03:30 | 163.8818 | 0 | 27.95
2024-02-22 03:45 | 163.2168 | 0 | 27.95
2024-02-22 04:00 | 163.1429 | 0 | 37
2024-02-22 04:15 | 162.9213 | 0 | 37
2024-02-22 04:30 | 168.315 | 0 | 37
2024-02-22 04:45 | 169.9405 | 0 | 37
2024-02-22 05:00 | 192.3284 | 0 | 48.05
2024-02-22 05:15 | 197.9438 | 0 | 48.05
2024-02-22 05:30 | 198.3132 | 0 | 48.05
2024-02-22 05:45 | 196.6877 | 0 | 48.05
2024-02-22 06:00 | 196.6138 | 0 | 66.09
2024-02-22 06:15 | 205.6281 | 0 | 66.09
2024-02-22 06:30 | 216.5634 | 0 | 66.09
2024-02-22 06:45 | 228.0159 | 0 | 66.09
2024-02-22 07:00 | 228.8286 | 0 | 76.53
2024-02-22 07:15 | 232.3752 | 0.39369 | 76.53
2024-02-22 07:30 | 233.3358 | 0.78737 | 76.53
2024-02-22 07:45 | 230.0847 | 1.1811 | 76.53
2024-02-22 08:00 | 242.2022 | 1.5747 | 81.91
2024-02-22 08:15 | 243.0889 | 27.4834 | 81.91
2024-02-22 08:30 | 237.9168 | 53.3924 | 81.91
2024-02-22 08:45 | 232.7447 | 79.3013 | 81.91
2024-02-22 09:00 | 229.7892 | 105.21 | 74.09
2024-02-22 09:15 | 230.7497 | 138.963 | 74.09
2024-02-22 09:30 | 235.9957 | 172.716 | 74.09
2024-02-22 09:45 | 232.6708 | 206.4691 | 74.09
2024-02-22 10:00 | 234.5918 | 240.2221 | 71.95
2024-02-22 10:15 | 233.4835 | 277.2003 | 71.95
2024-02-22 10:30 | 228.9025 | 314.1788 | 71.95
2024-02-22 10:45 | 234.0007 | 351.1577 | 71.95
2024-02-22 11:00 | 228.5331 | 388.1362 | 68.53
2024-02-22 11:15 | 229.5675 | 405.6438 | 68.53
2024-02-22 11:30 | 237.9168 | 423.1513 | 68.53
2024-02-22 11:45 | 245.2316 | 440.6589 | 68.53
2024-02-22 12:00 | 237.6951 | 458.1664 | 68.77
2024-02-22 12:15 | 231.4147 | 460.0565 | 68.77
2024-02-22 12:30 | 246.7093 | 461.9466 | 68.77
2024-02-22 12:45 | 250.0343 | 463.8367 | 68.77
2024-02-22 13:00 | 252.3987 | 465.7268 | 68.98
2024-02-22 13:15 | 248.8521 | 463.34 | 68.98
2024-02-22 13:30 | 248.7043 | 460.9532 | 68.98
2024-02-22 13:45 | 241.3156 | 458.5664 | 68.98
2024-02-22 14:00 | 209.3224 | 456.1796 | 64.65
2024-02-22 14:15 | 224.0999 | 448.4259 | 64.65
2024-02-22 14:30 | 230.6019 | 440.6722 | 64.65
2024-02-22 14:45 | 228.8286 | 432.9185 | 64.65
2024-02-22 15:00 | 230.528 | 425.1648 | 64.75
2024-02-22 15:15 | 238.8773 | 398.7201 | 64.75
2024-02-22 15:30 | 241.3895 | 372.2788 | 64.75
2024-02-22 15:45 | 230.6758 | 345.8341 | 64.75
2024-02-22 16:00 | 219.445 | 319.3891 | 63.25
2024-02-22 16:15 | 222.9916 | 281.8009 | 63.25
2024-02-22 16:30 | 222.2527 | 244.213 | 63.25
2024-02-22 16:45 | 230.3064 | 206.6251 | 63.25
2024-02-22 17:00 | 238.7295 | 169.0372 | 61.76
2024-02-22 17:15 | 224.7648 | 130.5872 | 61.76
2024-02-22 17:30 | 222.8438 | 92.1376 | 61.76
2024-02-22 17:45 | 225.4298 | 53.688 | 61.76
2024-02-22 18:00 | 215.9723 | 15.2384 | 59.91
2024-02-22 18:15 | 217.5978 | 11.4289 | 59.91
2024-02-22 18:30 | 229.7153 | 7.6191 | 59.91
2024-02-22 18:45 | 231.6364 | 3.8095 | 59.91
2024-02-22 19:00 | 217.8933 | 0 | 52.42
2024-02-22 19:15 | 213.3123 | 0 | 52.42
2024-02-22 19:30 | 213.534 | 0 | 52.42
2024-02-22 19:45 | 212.204 | 0 | 52.42
2024-02-22 20:00 | 213.0907 | 0 | 42.45
2024-02-22 20:15 | 226.6859 | 0 | 42.45
2024-02-22 20:30 | 225.947 | 0 | 42.45
2024-02-22 20:45 | 212.4996 | 0 | 42.45
2024-02-22 21:00 | 209.618 | 0 | 24.48
2024-02-22 21:15 | 213.0907 | 0 | 24.48
2024-02-22 21:30 | 183.9791 | 0 | 24.48
2024-02-22 21:45 | 180.137 | 0 | 24.48
2024-02-22 22:00 | 181.5408 | 0 | 12.06
2024-02-22 22:15 | 179.2503 | 0 | 12.06
2024-02-22 22:30 | 183.1664 | 0 | 12.06
2024-02-22 22:45 | 180.7281 | 0 | 12.06
2024-02-22 23:00 | 184.5702 | 0 | 1.91
2024-02-22 23:15 | 188.1168 | 0 | 1.91
2024-02-22 23:30 | 189.8162 | 0 | 1.91
2024-02-22 23:45 | 190.5551 | 0 | 1.91
2024-02-23 | 178.0681 | 0 | 9.23
2024-02-23 00:15 | 181.9103 | 0 | 9.23
2024-02-23 00:30 | 182.2797 | 0 | 9.23
2024-02-23 00:45 | 183.0186 | 0 | 9.23
2024-02-23 01:00 | 187.0824 | 0 | 1.07
2024-02-23 01:15 | 188.1907 | 0 | 1.07
2024-02-23 01:30 | 152.7248 | 0 | 1.07
2024-02-23 01:45 | 169.8667 | 0 | 1.07
2024-02-23 02:00 | 174.4477 | 0 | 1.19
2024-02-23 02:15 | 175.0388 | 0 | 1.19
2024-02-23 02:30 | 176.5904 | 0 | 1.19
2024-02-23 02:45 | 175.8515 | 0 | 1.19
2024-02-23 03:00 | 178.4376 | 0 | 0.09
2024-02-23 03:15 | 175.1865 | 0 | 0.09
2024-02-23 03:30 | 173.0438 | 0 | 0.09
2024-02-23 03:45 | 173.1916 | 0 | 0.09
2024-02-23 04:00 | 173.3394 | 0 | 0.02
2024-02-23 04:15 | 173.3394 | 0 | 0.02
2024-02-23 04:30 | 174.2999 | 0 | 0.02
2024-02-23 04:45 | 175.4821 | 0 | 0.02
2024-02-23 05:00 | 196.3922 | 0 | 0.09
2024-02-23 05:15 | 193.6583 | 0 | 0.09
2024-02-23 05:30 | 193.7322 | 0 | 0.09
2024-02-23 05:45 | 196.466 | 0 | 0.09
2024-02-23 06:00 | 211.6129 | 0 | 39.68
2024-02-23 06:15 | 220.9227 | 0 | 39.68
2024-02-23 06:30 | 224.6171 | 0 | 39.68
2024-02-23 06:45 | 231.4886 | 0 | 39.68
2024-02-23 07:00 | 230.528 | 0 | 57.06
2024-02-23 07:15 | 250.182 | 0.17601 | 57.06
2024-02-23 07:30 | 250.1082 | 0.35202 | 57.06
2024-02-23 07:45 | 221.366 | 0.52803 | 57.06
2024-02-23 08:00 | 226.3904 | 0.7037 | 59.35
2024-02-23 08:15 | 223.2871 | 13.065 | 59.35
2024-02-23 08:30 | 225.8732 | 25.4263 | 59.35
2024-02-23 08:45 | 227.6464 | 37.7876 | 59.35
2024-02-23 09:00 | 224.026 | 50.1489 | 51.69
2024-02-23 09:15 | 225.7254 | 66.216 | 51.69
2024-02-23 09:30 | 195.2839 | 82.2835 | 51.69
2024-02-23 09:45 | 202.0815 | 98.351 | 51.69
2024-02-23 10:00 | 210.6524 | 114.4184 | 46.64
2024-02-23 10:15 | 210.6524 | 107.7841 | 46.64
2024-02-23 10:30 | 213.0168 | 101.1501 | 46.64
2024-02-23 10:45 | 213.7557 | 94.5161 | 46.64
2024-02-23 11:00 | 215.6028 | 87.8818 | 41.65
2024-02-23 11:15 | 209.3224 | 102.0898 | 41.65
2024-02-23 11:30 | 201.0471 | 116.2979 | 41.65
2024-02-23 11:45 | 176.2948 | 130.5056 | 41.65
2024-02-23 12:00 | 161.813 | 144.7136 | 37.1
2024-02-23 12:15 | 154.2765 | 169.1549 | 37.1
2024-02-23 12:30 | 166.8373 | 193.5961 | 37.1
2024-02-23 12:45 | 166.3201 | 218.0373 | 37.1
2024-02-23 13:00 | 168.6845 | 242.4785 | 33.6
2024-02-23 13:15 | 170.9011 | 218.2713 | 33.6
2024-02-23 13:30 | 178.5115 | 194.0641 | 33.6
2024-02-23 13:45 | 163.5862 | 169.8569 | 33.6
2024-02-23 14:00 | 161.5174 | 145.6497 | 39.08
2024-02-23 14:15 | 161.0002 | 157.7969 | 39.08
2024-02-23 14:30 | 159.8919 | 169.9442 | 39.08
2024-02-23 14:45 | 157.0842 | 182.0912 | 39.08
2024-02-23 15:00 | 166.1723 | 194.2385 | 49.51
2024-02-23 15:15 | 168.6845 | 233.1941 | 49.51
2024-02-23 15:30 | 167.2067 | 272.15 | 49.51
2024-02-23 15:45 | 162.6996 | 311.1057 | 49.51
2024-02-23 16:00 | 159.818 | 350.061 | 63.08
2024-02-23 16:15 | 158.5619 | 317.0686 | 63.08
2024-02-23 16:30 | 158.1925 | 284.076 | 63.08
2024-02-23 16:45 | 157.6753 | 251.083 | 63.08
2024-02-23 17:00 | 157.2319 | 218.09 | 73.8
2024-02-23 17:15 | 154.2765 | 181.4401 | 73.8
2024-02-23 17:30 | 156.4192 | 144.79 | 73.8
2024-02-23 17:45 | 157.8969 | 108.1398 | 73.8
2024-02-23 18:00 | 147.9222 | 71.4896 | 86.44
2024-02-23 18:15 | 154.7937 | 53.6174 | 86.44
2024-02-23 18:30 | 159.6702 | 35.7448 | 86.44
2024-02-23 18:45 | 140.829 | 17.8726 | 86.44
2024-02-23 19:00 | 140.2379 | 0 | 84.01
2024-02-23 19:15 | 136.9869 | 0 | 84.01
2024-02-23 19:30 | 134.5486 | 0 | 84.01
2024-02-23 19:45 | 134.4747 | 0 | 84.01
2024-02-23 20:00 | 138.3168 | 0 | 72.97
2024-02-23 20:15 | 139.2774 | 0 | 72.97
2024-02-23 20:30 | 138.4646 | 0 | 72.97
2024-02-23 20:45 | 136.9869 | 0 | 72.97
2024-02-23 21:00 | 137.3563 | 0 | 69.26
2024-02-23 21:15 | 137.3563 | 0 | 69.26
2024-02-23 21:30 | 108.2447 | 0 | 69.26
2024-02-23 21:45 | 79.9459 | 0 | 69.26
2024-02-23 22:00 | 74.035 | 0 | 67.98
2024-02-23 22:15 | 73.5178 | 0 | 67.98
2024-02-23 22:30 | 61.6219 | 0 | 67.98
2024-02-23 22:45 | 56.5976 | 0 | 67.98
2024-02-23 23:00 | 55.7848 | 0 | 65.1
2024-02-23 23:15 | 55.5632 | 0 | 65.1
2024-02-23 23:30 | 56.5976 | 0 | 65.1
2024-02-23 23:45 | 56.1543 | 0 | 65.1
2024-02-24 | 55.7848 | 0 | 66.47
2024-02-24 00:15 | 56.1543 | 0 | 66.47
2024-02-24 00:30 | 56.0804 | 0 | 66.47
2024-02-24 00:45 | 55.7109 | 0 | 66.47
2024-02-24 01:00 | 56.0804 | 0 | 63.9
2024-02-24 01:15 | 55.7109 | 0 | 63.9
2024-02-24 01:30 | 56.2282 | 0 | 63.9
2024-02-24 01:45 | 56.4498 | 0 | 63.9
2024-02-24 02:00 | 37.2391 | 0 | 59.5
2024-02-24 02:15 | 32.2148 | 0 | 59.5
2024-02-24 02:30 | 32.5843 | 0 | 59.5
2024-02-24 02:45 | 32.6581 | 0 | 59.5
2024-02-24 03:00 | 31.9193 | 0 | 55.2
2024-02-24 03:15 | 32.9537 | 0 | 55.2
2024-02-24 03:30 | 32.067 | 0 | 55.2
2024-02-24 03:45 | 32.5104 | 0 | 55.2
2024-02-24 04:00 | 32.732 | 0 | 55.39
2024-02-24 04:15 | 32.2148 | 0 | 55.39
2024-02-24 04:30 | 32.2887 | 0 | 55.39
2024-02-24 04:45 | 32.3626 | 0 | 55.39
2024-02-24 05:00 | 32.5104 | 0 | 57.1
2024-02-24 05:15 | 32.4365 | 0 | 57.1
2024-02-24 05:30 | 33.1015 | 0 | 57.1
2024-02-24 05:45 | 34.727 | 0 | 57.1
2024-02-24 06:00 | 38.643 | 0 | 61.67
2024-02-24 06:15 | 39.3819 | 0 | 61.67
2024-02-24 06:30 | 36.2786 | 0 | 61.67
2024-02-24 06:45 | 36.7219 | 0 | 61.67
2024-02-24 07:00 | 38.4213 | 0 | 66.11
2024-02-24 07:15 | 35.8353 | 0.20501 | 66.11
2024-02-24 07:30 | 36.8697 | 0.41002 | 66.11
2024-02-24 07:45 | 42.6329 | 0.61503 | 66.11
2024-02-24 08:00 | 43.4457 | 0.82004 | 64.4
2024-02-24 08:15 | 40.7118 | 7.3887 | 64.4
2024-02-24 08:30 | 37.1653 | 13.9577 | 64.4
2024-02-24 08:45 | 40.4163 | 20.5264 | 64.4
2024-02-24 09:00 | 42.4851 | 27.0954 | 57.6
2024-02-24 09:15 | 40.3424 | 37.3502 | 57.6
2024-02-24 09:30 | 40.9335 | 47.6054 | 57.6
2024-02-24 09:45 | 41.5246 | 57.8606 | 57.6
2024-02-24 10:00 | 39.7513 | 68.1154 | 49.16
2024-02-24 10:15 | 40.7857 | 77.5979 | 49.16
2024-02-24 10:30 | 38.7908 | 87.0801 | 49.16
2024-02-24 10:45 | 42.4112 | 96.5622 | 49.16
2024-02-24 11:00 | 37.3869 | 106.0447 | 45.84
2024-02-24 11:15 | 34.6531 | 112.129 | 45.84
2024-02-24 11:30 | 32.3626 | 118.2133 | 45.84
2024-02-24 11:45 | 32.5843 | 124.2979 | 45.84
2024-02-24 12:00 | 32.8059 | 130.3822 | 40.32
2024-02-24 12:15 | 33.9142 | 138.544 | 40.32
2024-02-24 12:30 | 34.9486 | 146.7057 | 40.32
2024-02-24 12:45 | 34.4314 | 154.8671 | 40.32
2024-02-24 13:00 | 35.3181 | 163.0289 | 32.22
2024-02-24 13:15 | 35.8353 | 161.4631 | 32.22
2024-02-24 13:30 | 36.1308 | 159.8977 | 32.22
2024-02-24 13:45 | 36.3525 | 158.332 | 32.22
2024-02-24 14:00 | 36.4264 | 156.7666 | 37.6
2024-02-24 14:15 | 35.0225 | 149.4975 | 37.6
2024-02-24 14:30 | 34.9486 | 142.2285 | 37.6
2024-02-24 14:45 | 35.3181 | 134.9595 | 37.6
2024-02-24 15:00 | 33.0276 | 127.6901 | 45
2024-02-24 15:15 | 33.9881 | 121.7765 | 45
2024-02-24 15:30 | 31.6237 | 115.8625 | 45
2024-02-24 15:45 | 30.5154 | 109.9485 | 45
2024-02-24 16:00 | 31.2543 | 104.0346 | 55.95
2024-02-24 16:15 | 30.7371 | 93.5997 | 55.95
2024-02-24 16:30 | 31.6237 | 83.1652 | 55.95
2024-02-24 16:45 | 31.4759 | 72.7307 | 55.95
2024-02-24 17:00 | 31.7715 | 62.2958 | 71.67
2024-02-24 17:15 | 31.3282 | 48.9515 | 71.67
2024-02-24 17:30 | 31.4021 | 35.6071 | 71.67
2024-02-24 17:45 | 32.2887 | 22.2625 | 71.67
2024-02-24 18:00 | 32.732 | 8.9181 | 80
2024-02-24 18:15 | 32.2887 | 6.6887 | 80
2024-02-24 18:30 | 31.1065 | 4.4589 | 80
2024-02-24 18:45 | 31.0326 | 2.2294 | 80
2024-02-24 19:00 | 31.4021 | 0 | 74.13
2024-02-24 19:15 | 31.1804 | 0 | 74.13
2024-02-24 19:30 | 30.3676 | 0 | 74.13
2024-02-24 19:45 | 31.1065 | 0 | 74.13
2024-02-24 20:00 | 31.4759 | 0 | 65.17
2024-02-24 20:15 | 30.5154 | 0 | 65.17
2024-02-24 20:30 | 30.3676 | 0 | 65.17
2024-02-24 20:45 | 32.8059 | 0 | 65.17
2024-02-24 21:00 | 31.4021 | 0 | 59.94
2024-02-24 21:15 | 31.0326 | 0 | 59.94
2024-02-24 21:30 | 31.7715 | 0 | 59.94
2024-02-24 21:45 | 31.6237 | 0 | 59.94
2024-02-24 22:00 | 31.9932 | 0 | 56.22
2024-02-24 22:15 | 31.6976 | 0 | 56.22
2024-02-24 22:30 | 30.6632 | 0 | 56.22
2024-02-24 22:45 | 31.9932 | 0 | 56.22
2024-02-24 23:00 | 31.2543 | 0 | 52.2
2024-02-24 23:15 | 31.4759 | 0 | 52.2
2024-02-24 23:30 | 31.2543 | 0 | 52.2
2024-02-24 23:45 | 29.9982 | 0 | 52.2
2024-02-25 | 31.4759 | 0 | 56.57
2024-02-25 00:15 | 30.5154 | 0 | 56.57
2024-02-25 00:30 | 30.7371 | 0 | 56.57
2024-02-25 00:45 | 31.0326 | 0 | 56.57
2024-02-25 01:00 | 30.2199 | 0 | 55.44
2024-02-25 01:15 | 30.5893 | 0 | 55.44
2024-02-25 01:30 | 30.3676 | 0 | 55.44
2024-02-25 01:45 | 31.2543 | 0 | 55.44
2024-02-25 02:00 | 31.0326 | 0 | 55.38
2024-02-25 02:15 | 31.9932 | 0 | 55.38
2024-02-25 02:30 | 30.8848 | 0 | 55.38
2024-02-25 02:45 | 30.7371 | 0 | 55.38
2024-02-25 03:00 | 30.6632 | 0 | 54.89
2024-02-25 03:15 | 30.5154 | 0 | 54.89
2024-02-25 03:30 | 31.0326 | 0 | 54.89
2024-02-25 03:45 | 32.2148 | 0 | 54.89
2024-02-25 04:00 | 31.2543 | 0 | 55.19
2024-02-25 04:15 | 30.5154 | 0 | 55.19
2024-02-25 04:30 | 30.8848 | 0 | 55.19
2024-02-25 04:45 | 30.9587 | 0 | 55.19
2024-02-25 05:00 | 30.811 | 0 | 55.07
2024-02-25 05:15 | 31.6237 | 0 | 55.07
2024-02-25 05:30 | 31.0326 | 0 | 55.07
2024-02-25 05:45 | 31.4759 | 0 | 55.07
2024-02-25 06:00 | 31.5498 | 0 | 56.71
2024-02-25 06:15 | 30.8848 | 0 | 56.71
2024-02-25 06:30 | 31.1065 | 0 | 56.71
2024-02-25 06:45 | 30.9587 | 0 | 56.71
2024-02-25 07:00 | 30.9587 | 0 | 59.92
2024-02-25 07:15 | 31.0326 | 0.24135 | 59.92
2024-02-25 07:30 | 30.5893 | 0.48269 | 59.92
2024-02-25 07:45 | 30.9587 | 0.7237 | 59.92
2024-02-25 08:00 | 31.1065 | 0.96505 | 61.58
2024-02-25 08:15 | 30.811 | 37.8962 | 61.58
2024-02-25 08:30 | 31.2543 | 74.8278 | 61.58
2024-02-25 08:45 | 29.8504 | 111.759 | 61.58
2024-02-25 09:00 | 31.9932 | 148.6902 | 61.82
2024-02-25 09:15 | 31.2543 | 174.4285 | 61.82
2024-02-25 09:30 | 30.811 | 200.1668 | 61.82
2024-02-25 09:45 | 31.6976 | 225.905 | 61.82
2024-02-25 10:00 | 29.9982 | 251.6433 | 56.31
2024-02-25 10:15 | 29.7027 | 284.1937 | 56.31
2024-02-25 10:30 | 31.5498 | 316.744 | 56.31
2024-02-25 10:45 | 30.2199 | 349.2943 | 56.31
2024-02-25 11:00 | 29.5549 | 381.8459 | 54.12
2024-02-25 11:15 | 30.2937 | 322.7033 | 54.12
2024-02-25 11:30 | 29.7027 | 263.5619 | 54.12
2024-02-25 11:45 | 30.0721 | 204.421 | 54.12
2024-02-25 12:00 | 29.5549 | 145.2797 | 50
2024-02-25 12:15 | 30.3676 | 116.4265 | 50
2024-02-25 12:30 | 29.1854 | 87.5734 | 50
2024-02-25 12:45 | 30.3676 | 58.7203 | 50
2024-02-25 13:00 | 29.9243 | 29.8672 | 46.03
2024-02-25 13:15 | 29.6288 | 49.8658 | 46.03
2024-02-25 13:30 | 30.4415 | 69.8642 | 46.03
2024-02-25 13:45 | 29.9982 | 89.8629 | 46.03
2024-02-25 14:00 | 30.0721 | 109.8615 | 49.84
2024-02-25 14:15 | 30.0721 | 173.3274 | 49.84
2024-02-25 14:30 | 29.9982 | 236.7933 | 49.84
2024-02-25 14:45 | 31.6237 | 300.2595 | 49.84
2024-02-25 15:00 | 30.4415 | 363.725 | 55
2024-02-25 15:15 | 30.0721 | 320.0765 | 55
2024-02-25 15:30 | 30.8848 | 276.4276 | 55
2024-02-25 15:45 | 29.1854 | 232.7787 | 55
2024-02-25 16:00 | 30.8848 | 189.1299 | 67.8
2024-02-25 16:15 | 29.7027 | 194.1514 | 67.8
2024-02-25 16:30 | 29.7027 | 199.1727 | 67.8
2024-02-25 16:45 | 30.5154 | 204.1943 | 67.8
2024-02-25 17:00 | 30.0721 | 209.2155 | 82.19
2024-02-25 17:15 | 30.3676 | 179.1107 | 82.19
2024-02-25 17:30 | 30.146 | 149.0058 | 82.19
2024-02-25 17:45 | 30.0721 | 118.901 | 82.19
2024-02-25 18:00 | 41.894 | 88.7961 | 93.69
2024-02-25 18:15 | 43.0762 | 66.597 | 93.69
2024-02-25 18:30 | 41.7463 | 44.3982 | 93.69
2024-02-25 18:45 | 43.2979 | 22.1991 | 93.69
2024-02-25 19:00 | 41.5985 | 0 | 79.18
2024-02-25 19:15 | 41.8202 | 0 | 79.18
2024-02-25 19:30 | 65.8335 | 0 | 79.18
2024-02-25 19:45 | 68.7151 | 0 | 79.18
2024-02-25 20:00 | 69.5278 | 0 | 69.99
2024-02-25 20:15 | 69.5278 | 0 | 69.99
2024-02-25 20:30 | 79.5765 | 0 | 69.99
2024-02-25 20:45 | 88.2213 | 0 | 69.99
2024-02-25 21:00 | 128.2682 | 0 | 65.92
2024-02-25 21:15 | 131.0759 | 0 | 65.92
2024-02-25 21:30 | 130.4109 | 0 | 65.92
2024-02-25 21:45 | 133.6619 | 0 | 65.92
2024-02-25 22:00 | 138.9818 | 0 | 65.23
2024-02-25 22:15 | 136.248 | 0 | 65.23
2024-02-25 22:30 | 142.2328 | 0 | 65.23
2024-02-25 22:45 | 146.5922 | 0 | 65.23
2024-02-25 23:00 | 145.1883 | 0 | 58.38
2024-02-25 23:15 | 130.7803 | 0 | 58.38
2024-02-25 23:30 | 131.667 | 0 | 58.38
2024-02-25 23:45 | 129.8198 | 0 | 58.38
2024-02-26 | 131.0759 | 0 | 57.83
2024-02-26 00:15 | 131.2237 | 0 | 57.83
2024-02-26 00:30 | 131.002 | 0 | 57.83
2024-02-26 00:45 | 137.7996 | 0 | 57.83
2024-02-26 01:00 | 145.7794 | 0 | 56.82
2024-02-26 01:15 | 130.6326 | 0 | 56.82
2024-02-26 01:30 | 133.6619 | 0 | 56.82
2024-02-26 01:45 | 138.9079 | 0 | 56.82
2024-02-26 02:00 | 138.834 | 0 | 55.7
2024-02-26 02:15 | 138.2429 | 0 | 55.7
2024-02-26 02:30 | 139.1296 | 0 | 55.7
2024-02-26 02:45 | 137.1346 | 0 | 55.7
2024-02-26 03:00 | 136.6913 | 0 | 51.8
2024-02-26 03:15 | 137.3563 | 0 | 51.8
2024-02-26 03:30 | 140.4596 | 0 | 51.8
2024-02-26 03:45 | 158.7836 | 0 | 51.8
2024-02-26 04:00 | 147.1833 | 0 | 53.3
2024-02-26 04:15 | 138.0213 | 0 | 53.3
2024-02-26 04:30 | 136.248 | 0 | 53.3
2024-02-26 04:45 | 134.6225 | 0 | 53.3
2024-02-26 05:00 | 135.583 | 0 | 57.92
2024-02-26 05:15 | 136.9869 | 0 | 57.92
2024-02-26 05:30 | 139.0557 | 0 | 57.92
2024-02-26 05:45 | 137.8735 | 0 | 57.92
2024-02-26 06:00 | 148.2916 | 0 | 70.02
2024-02-26 06:15 | 174.5954 | 0 | 70.02
2024-02-26 06:30 | 191.4417 | 0 | 70.02
2024-02-26 06:45 | 189.2251 | 0 | 70.02
2024-02-26 07:00 | 195.1361 | 0 | 79.9
2024-02-26 07:15 | 212.7212 | 0.48969 | 79.9
2024-02-26 07:30 | 197.9438 | 0.97972 | 79.9
2024-02-26 07:45 | 201.8598 | 1.4694 | 79.9
2024-02-26 08:00 | 206.6625 | 1.9591 | 81.6
2024-02-26 08:15 | 204.2242 | 36.0115 | 81.6
2024-02-26 08:30 | 203.3376 | 70.0639 | 81.6
2024-02-26 08:45 | 206.8103 | 104.1162 | 81.6
2024-02-26 09:00 | 230.3803 | 138.1683 | 73.83
2024-02-26 09:15 | 230.8236 | 161.4288 | 73.83
2024-02-26 09:30 | 222.4743 | 184.689 | 73.83
2024-02-26 09:45 | 216.1939 | 207.9491 | 73.83
2024-02-26 10:00 | 196.0966 | 231.2096 | 66.65
2024-02-26 10:15 | 192.7717 | 245.5427 | 66.65
2024-02-26 10:30 | 208.5097 | 259.8758 | 66.65
2024-02-26 10:45 | 213.3123 | 274.2091 | 66.65
2024-02-26 11:00 | 212.7951 | 288.5422 | 65.03
2024-02-26 11:15 | 228.6809 | 294.3635 | 65.03
2024-02-26 11:30 | 224.1737 | 300.1851 | 65.03
2024-02-26 11:45 | 213.3862 | 306.0064 | 65.03
2024-02-26 12:00 | 206.6625 | 311.8277 | 58.42
2024-02-26 12:15 | 189.6684 | 339.1604 | 58.42
2024-02-26 12:30 | 195.5055 | 366.4951 | 58.42
2024-02-26 12:45 | 197.5005 | 393.8265 | 58.42
2024-02-26 13:00 | 200.3082 | 421.1612 | 58.19
2024-02-26 13:15 | 197.5744 | 393.4265 | 58.19
2024-02-26 13:30 | 194.0278 | 365.6951 | 58.19
2024-02-26 13:45 | 199.4215 | 337.9637 | 58.19
2024-02-26 14:00 | 202.5987 | 310.2313 | 61.29
2024-02-26 14:15 | 201.0471 | 344.494 | 61.29
2024-02-26 14:30 | 196.5399 | 378.7557 | 61.29
2024-02-26 14:45 | 191.8112 | 413.0208 | 61.29
2024-02-26 15:00 | 191.4417 | 447.2825 | 64.95
2024-02-26 15:15 | 191.8112 | 409.7506 | 64.95
2024-02-26 15:30 | 182.6491 | 372.2154 | 64.95
2024-02-26 15:45 | 184.2008 | 334.6835 | 64.95
2024-02-26 16:00 | 168.3889 | 297.1483 | 69.99
2024-02-26 16:15 | 154.6459 | 258.693 | 69.99
2024-02-26 16:30 | 158.5619 | 220.2381 | 69.99
2024-02-26 16:45 | 166.9851 | 181.7828 | 69.99
2024-02-26 17:00 | 161.5913 | 143.3279 | 77
2024-02-26 17:15 | 156.3453 | 126.346 | 77
2024-02-26 17:30 | 157.0842 | 109.3642 | 77
2024-02-26 17:45 | 159.0052 | 92.3827 | 77
2024-02-26 18:00 | 151.321 | 75.4008 | 85.32
2024-02-26 18:15 | 149.0305 | 56.5505 | 85.32
2024-02-26 18:30 | 151.321 | 37.7006 | 85.32
2024-02-26 18:45 | 147.7005 | 18.8503 | 85.32
2024-02-26 19:00 | 161.0002 | 0 | 81.01
2024-02-26 19:15 | 155.1631 | 0 | 81.01
2024-02-26 19:30 | 151.0993 | 0 | 81.01
2024-02-26 19:45 | 152.9465 | 0 | 81.01
2024-02-26 20:00 | 158.8575 | 0 | 72.21
2024-02-26 20:15 | 153.907 | 0 | 72.21
2024-02-26 20:30 | 156.6409 | 0 | 72.21
2024-02-26 20:45 | 153.6115 | 0 | 72.21
2024-02-26 21:00 | 152.7248 | 0 | 65.69
2024-02-26 21:15 | 155.6803 | 0 | 65.69
2024-02-26 21:30 | 155.4587 | 0 | 65.69
2024-02-26 21:45 | 157.2319 | 0 | 65.69
2024-02-26 22:00 | 155.8281 | 0 | 65.21
2024-02-26 22:15 | 158.9314 | 0 | 65.21
2024-02-26 22:30 | 152.7987 | 0 | 65.21
2024-02-26 22:45 | 151.4687 | 0 | 65.21
2024-02-26 23:00 | 151.0254 | 0 | 60.76
2024-02-26 23:15 | 151.8382 | 0 | 60.76
2024-02-26 23:30 | 152.2815 | 0 | 60.76
2024-02-26 23:45 | 153.6115 | 0 | 60.76
2024-02-27 | 169.0539 | 0 | 57.62
2024-02-27 00:15 | 164.3251 | 0 | 57.62
2024-02-27 00:30 | 147.7005 | 0 | 57.62
2024-02-27 00:45 | 153.4637 | 0 | 57.62
2024-02-27 01:00 | 150.5082 | 0 | 57.55
2024-02-27 01:15 | 147.996 | 0 | 57.55
2024-02-27 01:30 | 148.2177 | 0 | 57.55
2024-02-27 01:45 | 146.4444 | 0 | 57.55
2024-02-27 02:00 | 150.5821 | 0 | 57.35
2024-02-27 02:15 | 150.1388 | 0 | 57.35
2024-02-27 02:30 | 153.8331 | 0 | 57.35
2024-02-27 02:45 | 149.1044 | 0 | 57.35
2024-02-27 03:00 | 149.7693 | 0 | 56.87
2024-02-27 03:15 | 149.6955 | 0 | 56.87
2024-02-27 03:30 | 151.1732 | 0 | 56.87
2024-02-27 03:45 | 156.0498 | 0 | 56.87
2024-02-27 04:00 | 169.0539 | 0 | 57.35
2024-02-27 04:15 | 163.3646 | 0 | 57.35
2024-02-27 04:30 | 160.4091 | 0 | 57.35
2024-02-27 04:45 | 162.5518 | 0 | 57.35
2024-02-27 05:00 | 169.5711 | 0 | 63.1
2024-02-27 05:15 | 181.4669 | 0 | 63.1
2024-02-27 05:30 | 181.3192 | 0 | 63.1
2024-02-27 05:45 | 179.0287 | 0 | 63.1
2024-02-27 06:00 | 176.8121 | 0 | 74.31
2024-02-27 06:15 | 184.8658 | 0 | 74.31
2024-02-27 06:30 | 197.9438 | 0 | 74.31
2024-02-27 06:45 | 209.8396 | 0 | 74.31
2024-02-27 07:00 | 209.3963 | 0 | 95.63
2024-02-27 07:15 | 228.2375 | 0.30468 | 95.63
2024-02-27 07:30 | 217.5239 | 0.6097 | 95.63
2024-02-27 07:45 | 216.7111 | 0.91438 | 95.63
2024-02-27 08:00 | 226.612 | 1.2191 | 95.78
2024-02-27 08:15 | 218.8539 | 6.4727 | 95.78
2024-02-27 08:30 | 222.2527 | 11.7263 | 95.78
2024-02-27 08:45 | 228.1637 | 16.9799 | 95.78
2024-02-27 09:00 | 242.5717 | 22.2335 | 80.81
2024-02-27 09:15 | 234.5918 | 32.6846 | 80.81
2024-02-27 09:30 | 225.8732 | 43.1355 | 80.81
2024-02-27 09:45 | 220.4794 | 53.5864 | 80.81
2024-02-27 10:00 | 216.5634 | 64.0376 | 68.71
2024-02-27 10:15 | 217.8194 | 67.0887 | 68.71
2024-02-27 10:30 | 218.4105 | 70.1399 | 68.71
2024-02-27 10:45 | 221.2921 | 73.1914 | 68.71
2024-02-27 11:00 | 236.5129 | 76.2425 | 64.93
2024-02-27 11:15 | 231.7841 | 76.4405 | 64.93
2024-02-27 11:30 | 225.947 | 76.6382 | 64.93
2024-02-27 11:45 | 227.2031 | 76.8359 | 64.93
2024-02-27 12:00 | 216.9328 | 77.0335 | 59.26
2024-02-27 12:15 | 216.4156 | 79.5787 | 59.26
2024-02-27 12:30 | 224.6171 | 82.1238 | 59.26
2024-02-27 12:45 | 224.1737 | 84.6689 | 59.26
2024-02-27 13:00 | 210.1352 | 87.2144 | 59.25
2024-02-27 13:15 | 171.1227 | 86.0897 | 59.25
2024-02-27 13:30 | 175.4821 | 84.9649 | 59.25
2024-02-27 13:45 | 183.0186 | 83.8399 | 59.25
2024-02-27 14:00 | 188.1168 | 82.7152 | 64.71
2024-02-27 14:15 | 185.8263 | 85.754 | 64.71
2024-02-27 14:30 | 177.9204 | 88.7925 | 64.71
2024-02-27 14:45 | 172.8221 | 91.831 | 64.71
2024-02-27 15:00 | 176.3687 | 94.8698 | 72.06
2024-02-27 15:15 | 174.8171 | 87.3831 | 72.06
2024-02-27 15:30 | 183.388 | 79.8964 | 72.06
2024-02-27 15:45 | 190.1118 | 72.4093 | 72.06
2024-02-27 16:00 | 157.823 | 64.9226 | 79.82
2024-02-27 16:15 | 172.9699 | 58.4936 | 79.82
2024-02-27 16:30 | 172.7483 | 52.0643 | 79.82
2024-02-27 16:45 | 172.6005 | 45.6353 | 79.82
2024-02-27 17:00 | 171.9355 | 39.2063 | 98.02
2024-02-27 17:15 | 171.0489 | 32.318 | 98.02
2024-02-27 17:30 | 165.4334 | 25.4299 | 98.02
2024-02-27 17:45 | 162.5518 | 18.5419 | 98.02
2024-02-27 18:00 | 163.4385 | 11.6536 | 111.8
2024-02-27 18:15 | 154.4981 | 8.7404 | 111.8
2024-02-27 18:30 | 162.3302 | 5.827 | 111.8
2024-02-27 18:45 | 174.1521 | 2.9135 | 111.8
2024-02-27 19:00 | 184.6441 | 0 | 105.17
2024-02-27 19:15 | 190.629 | 0 | 105.17
2024-02-27 19:30 | 179.0287 | 0 | 105.17
2024-02-27 19:45 | 176.5165 | 0 | 105.17
2024-02-27 20:00 | 176.3687 | 0 | 84.36
2024-02-27 20:15 | 177.9204 | 0 | 84.36
2024-02-27 20:30 | 176.2948 | 0 | 84.36
2024-02-27 20:45 | 153.3159 | 0 | 84.36
2024-02-27 21:00 | 158.2664 | 0 | 72.37
2024-02-27 21:15 | 158.488 | 0 | 72.37
2024-02-27 21:30 | 158.1186 | 0 | 72.37
2024-02-27 21:45 | 159.153 | 0 | 72.37
2024-02-27 22:00 | 157.5275 | 0 | 70.27
2024-02-27 22:15 | 157.5275 | 0 | 70.27
2024-02-27 22:30 | 157.4536 | 0 | 70.27
2024-02-27 22:45 | 159.5225 | 0 | 70.27
2024-02-27 23:00 | 156.7886 | 0 | 64.97
2024-02-27 23:15 | 155.0153 | 0 | 64.97
2024-02-27 23:30 | 153.907 | 0 | 64.97
2024-02-27 23:45 | 156.7886 | 0 | 64.97
2024-02-28 | 169.1278 | 0 | 60.36
2024-02-28 00:15 | 167.7239 | 0 | 60.36
2024-02-28 00:30 | 154.8676 | 0 | 60.36
2024-02-28 00:45 | 155.0892 | 0 | 60.36
2024-02-28 01:00 | 154.7198 | 0 | 59.4
2024-02-28 01:15 | 154.572 | 0 | 59.4
2024-02-28 01:30 | 154.4981 | 0 | 59.4
2024-02-28 01:45 | 152.2815 | 0 | 59.4
2024-02-28 02:00 | 152.6509 | 0 | 61.34
2024-02-28 02:15 | 150.2866 | 0 | 61.34
2024-02-28 02:30 | 151.2471 | 0 | 61.34
2024-02-28 02:45 | 151.6904 | 0 | 61.34
2024-02-28 03:00 | 151.2471 | 0 | 63.46
2024-02-28 03:15 | 153.5376 | 0 | 63.46
2024-02-28 03:30 | 159.5225 | 0 | 63.46
2024-02-28 03:45 | 167.2067 | 0 | 63.46
2024-02-28 04:00 | 156.9364 | 0 | 63.74
2024-02-28 04:15 | 150.0649 | 0 | 63.74
2024-02-28 04:30 | 150.2127 | 0 | 63.74
2024-02-28 04:45 | 153.3159 | 0 | 63.74
2024-02-28 05:00 | 164.8423 | 0 | 67.44
2024-02-28 05:15 | 174.2999 | 0 | 67.44
2024-02-28 05:30 | 176.5904 | 0 | 67.44
2024-02-28 05:45 | 164.5468 | 0 | 67.44
2024-02-28 06:00 | 175.6299 | 0 | 74.3
2024-02-28 06:15 | 191.6634 | 0 | 74.3
2024-02-28 06:30 | 210.283 | 0 | 74.3
2024-02-28 06:45 | 219.0016 | 0 | 74.3
2024-02-28 07:00 | 220.5533 | 0 | 98.89
2024-02-28 07:15 | 233.2619 | 0.88704 | 98.89
2024-02-28 07:30 | 236.9562 | 1.7741 | 98.89
2024-02-28 07:45 | 228.0898 | 2.6611 | 98.89
2024-02-28 08:00 | 224.3215 | 3.5485 | 104.49
2024-02-28 08:15 | 223.8782 | 34.2591 | 104.49
2024-02-28 08:30 | 225.4298 | 64.9699 | 104.49
2024-02-28 08:45 | 237.3996 | 95.6805 | 104.49
2024-02-28 09:00 | 237.3996 | 126.3914 | 85.46
2024-02-28 09:15 | 219.8144 | 154.6295 | 85.46
2024-02-28 09:30 | 220.7749 | 182.8675 | 85.46
2024-02-28 09:45 | 222.1049 | 211.106 | 85.46
2024-02-28 10:00 | 224.3215 | 239.3441 | 73.99
2024-02-28 10:15 | 225.2082 | 254.9125 | 73.99
2024-02-28 10:30 | 245.3055 | 270.481 | 73.99
2024-02-28 10:45 | 242.1283 | 286.0494 | 73.99
2024-02-28 11:00 | 227.7942 | 301.6182 | 67.55
2024-02-28 11:15 | 227.1292 | 293.0648 | 67.55
2024-02-28 11:30 | 210.2091 | 284.5113 | 67.55
2024-02-28 11:45 | 221.366 | 275.9579 | 67.55
2024-02-28 12:00 | 201.712 | 267.4045 | 63.93
2024-02-28 12:15 | 230.1586 | 278.677 | 63.93
2024-02-28 12:30 | 241.8328 | 289.9499 | 63.93
2024-02-28 12:45 | 239.9856 | 301.2225 | 63.93
2024-02-28 13:00 | 230.9714 | 312.4954 | 60.72
2024-02-28 13:15 | 229.8631 | 309.4096 | 60.72
2024-02-28 13:30 | 196.0966 | 306.3238 | 60.72
2024-02-28 13:45 | 183.8313 | 303.2379 | 60.72
2024-02-28 14:00 | 181.1714 | 300.1525 | 61.51
2024-02-28 14:15 | 157.8969 | 315.6392 | 61.51
2024-02-28 14:30 | 171.1966 | 331.126 | 61.51
2024-02-28 14:45 | 179.8414 | 346.6141 | 61.51
2024-02-28 15:00 | 183.0186 | 362.1016 | 70.43
2024-02-28 15:15 | 179.3242 | 322.5346 | 70.43
2024-02-28 15:30 | 181.6886 | 282.9693 | 70.43
2024-02-28 15:45 | 185.2352 | 243.4039 | 70.43
2024-02-28 16:00 | 174.6693 | 203.8386 | 74.96
2024-02-28 16:15 | 175.6299 | 194.8551 | 74.96
2024-02-28 16:30 | 166.3201 | 185.8717 | 74.96
2024-02-28 16:45 | 144.745 | 176.8886 | 74.96
2024-02-28 17:00 | 159.8919 | 167.9051 | 93.04
2024-02-28 17:15 | 166.0984 | 146.37 | 93.04
2024-02-28 17:30 | 160.483 | 124.835 | 93.04
2024-02-28 17:45 | 163.9557 | 103.2999 | 93.04
2024-02-28 18:00 | 171.64 | 81.7648 | 93.24
2024-02-28 18:15 | 180.4325 | 61.3234 | 93.24
2024-02-28 18:30 | 178.5853 | 40.8824 | 93.24
2024-02-28 18:45 | 177.1076 | 20.441 | 93.24
2024-02-28 19:00 | 170.975 | 0 | 78.29
2024-02-28 19:15 | 170.5316 | 0 | 78.29
2024-02-28 19:30 | 169.3494 | 0 | 78.29
2024-02-28 19:45 | 169.1278 | 0 | 78.29
2024-02-28 20:00 | 155.9759 | 0 | 65.44
2024-02-28 20:15 | 152.6509 | 0 | 65.44
2024-02-28 20:30 | 170.0883 | 0 | 65.44
2024-02-28 20:45 | 170.1622 | 0 | 65.44
2024-02-28 21:00 | 172.3788 | 0 | 62.59
2024-02-28 21:15 | 173.2655 | 0 | 62.59
2024-02-28 21:30 | 173.8566 | 0 | 62.59
2024-02-28 21:45 | 173.3394 | 0 | 62.59
2024-02-28 22:00 | 176.2948 | 0 | 64.02
2024-02-28 22:15 | 179.2503 | 0 | 64.02
2024-02-28 22:30 | 179.7675 | 0 | 64.02
2024-02-28 22:45 | 178.8809 | 0 | 64.02
2024-02-28 23:00 | 180.7281 | 0 | 55.12
2024-02-28 23:15 | 179.9892 | 0 | 55.12
2024-02-28 23:30 | 178.2159 | 0 | 55.12
2024-02-28 23:45 | 175.1865 | 0 | 55.12
2024-02-29 | 164.4729 | 0 | 55.11
2024-02-29 00:15 | 173.9305 | 0 | 55.11
2024-02-29 00:30 | 161.148 | 0 | 55.11
2024-02-29 00:45 | 162.4779 | 0 | 55.11
2024-02-29 01:00 | 162.3302 | 0 | 53.33
2024-02-29 01:15 | 162.6996 | 0 | 53.33
2024-02-29 01:30 | 162.6257 | 0 | 53.33
2024-02-29 01:45 | 163.734 | 0 | 53.33
2024-02-29 02:00 | 160.2613 | 0 | 50.06
2024-02-29 02:15 | 161.3696 | 0 | 50.06
2024-02-29 02:30 | 153.5376 | 0 | 50.06
2024-02-29 02:45 | 158.1925 | 0 | 50.06
2024-02-29 03:00 | 172.3049 | 0 | 47.03
2024-02-29 03:15 | 173.7827 | 0 | 47.03
2024-02-29 03:30 | 198.9782 | 0 | 47.03
2024-02-29 03:45 | 193.5844 | 0 | 47.03
2024-02-29 04:00 | 170.0883 | 0 | 47.15
2024-02-29 04:15 | 165.2118 | 0 | 47.15
2024-02-29 04:30 | 171.1966 | 0 | 47.15
2024-02-29 04:45 | 175.3343 | 0 | 47.15
2024-02-29 05:00 | 176.1471 | 0 | 53.32
2024-02-29 05:15 | 195.4316 | 0 | 53.32
2024-02-29 05:30 | 204.2981 | 0 | 53.32
2024-02-29 05:45 | 201.1209 | 0 | 53.32
2024-02-29 06:00 | 198.0916 | 0 | 62.03
2024-02-29 06:15 | 175.556 | 0 | 62.03
2024-02-29 06:30 | 182.723 | 0 | 62.03
2024-02-29 06:45 | 206.293 | 0 | 62.03
2024-02-29 07:00 | 219.1494 | 0 | 73.74
2024-02-29 07:15 | 210.8002 | 0.88704 | 73.74
2024-02-29 07:30 | 249.0737 | 1.7741 | 73.74
2024-02-29 07:45 | 245.3794 | 2.6611 | 73.74
2024-02-29 08:00 | 226.5381 | 3.5485 | 73.89
2024-02-29 08:15 | 226.6859 | 34.2591 | 73.89
2024-02-29 08:30 | 224.3954 | 64.9699 | 73.89
2024-02-29 08:45 | 198.461 | 95.6805 | 73.89
2024-02-29 09:00 | 188.8557 | 126.3914 | 70.39
2024-02-29 09:15 | 203.1898 | 154.6295 | 70.39
2024-02-29 09:30 | 232.8185 | 182.8675 | 70.39
2024-02-29 09:45 | 243.7539 | 211.106 | 70.39
2024-02-29 10:00 | 227.5726 | 239.3441 | 60.47
2024-02-29 10:15 | 232.4491 | 254.9125 | 60.47
2024-02-29 10:30 | 231.7841 | 270.481 | 60.47
2024-02-29 10:45 | 226.8337 | 286.0494 | 60.47
2024-02-29 11:00 | 225.4298 | 301.6182 | 55.01
2024-02-29 11:15 | 224.4693 | 293.0648 | 55.01
2024-02-29 11:30 | 223.4349 | 284.5113 | 55.01
2024-02-29 11:45 | 225.7254 | 275.9579 | 55.01
2024-02-29 12:00 | 227.6464 | 267.4045 | 53.98
2024-02-29 12:15 | 200.6776 | 278.677 | 53.98
2024-02-29 12:30 | 202.377 | 289.9499 | 53.98
2024-02-29 12:45 | 197.796 | 301.2225 | 53.98
2024-02-29 13:00 | 204.5198 | 312.4954 | 56.02
2024-02-29 13:15 | 209.9135 | 309.4096 | 56.02
2024-02-29 13:30 | 196.466 | 306.3238 | 56.02
2024-02-29 13:45 | 187.2302 | 303.2379 | 56.02
2024-02-29 14:00 | 188.1168 | 300.1525 | 55.07
2024-02-29 14:15 | 183.388 | 315.6392 | 55.07
2024-02-29 14:30 | 175.9254 | 331.126 | 55.07
2024-02-29 14:45 | 182.6491 | 346.6141 | 55.07
2024-02-29 15:00 | 174.3738 | 362.1016 | 64.96
2024-02-29 15:15 | 175.2604 | 322.5346 | 64.96
2024-02-29 15:30 | 174.5954 | 282.9693 | 64.96
2024-02-29 15:45 | 174.7432 | 243.4039 | 64.96
2024-02-29 16:00 | 168.0934 | 203.8386 | 70.98
2024-02-29 16:15 | 167.8717 | 194.8551 | 70.98
2024-02-29 16:30 | 165.1379 | 185.8717 | 70.98
2024-02-29 16:45 | 165.4334 | 176.8886 | 70.98
2024-02-29 17:00 | 167.2806 | 167.9051 | 81.28
2024-02-29 17:15 | 169.8667 | 146.37 | 81.28
2024-02-29 17:30 | 153.8331 | 124.835 | 81.28
2024-02-29 17:45 | 140.2379 | 103.2999 | 81.28
2024-02-29 18:00 | 144.745 | 81.7648 | 86.26
2024-02-29 18:15 | 148.9566 | 61.3234 | 86.26
2024-02-29 18:30 | 151.6165 | 40.8824 | 86.26
2024-02-29 18:45 | 150.1388 | 20.441 | 86.26
2024-02-29 19:00 | 146.8139 | 0 | 80.99
2024-02-29 19:15 | 134.0314 | 0 | 80.99
2024-02-29 19:30 | 149.0305 | 0 | 80.99
2024-02-29 19:45 | 151.9121 | 0 | 80.99
2024-02-29 20:00 | 151.7643 | 0 | 72.77
2024-02-29 20:15 | 151.0993 | 0 | 72.77
2024-02-29 20:30 | 156.0498 | 0 | 72.77
2024-02-29 20:45 | 154.572 | 0 | 72.77
2024-02-29 21:00 | 153.7593 | 0 | 67.25
2024-02-29 21:15 | 153.3159 | 0 | 67.25
2024-02-29 21:30 | 154.9414 | 0 | 67.25
2024-02-29 21:45 | 153.7593 | 0 | 67.25
2024-02-29 22:00 | 153.9809 | 0 | 64.9
2024-02-29 22:15 | 156.567 | 0 | 64.9
2024-02-29 22:30 | 159.9658 | 0 | 64.9
2024-02-29 22:45 | 155.7542 | 0 | 64.9
2024-02-29 23:00 | 164.0296 | 0 | 60.9
2024-02-29 23:15 | 157.3058 | 0 | 60.9
2024-02-29 23:30 | 157.3797 | 0 | 60.9
2024-02-29 23:45 | 157.9708 | 0 | 60.9
2024-03-01 | 166.2462 | 0 | 62.04
2024-03-01 00:15 | 164.7684 | 0 | 62.04
2024-03-01 00:30 | 159.4486 | 0 | 62.04
2024-03-01 00:45 | 159.5963 | 0 | 62.04
2024-03-01 01:00 | 159.818 | 0 | 61.42
2024-03-01 01:15 | 156.4931 | 0 | 61.42
2024-03-01 01:30 | 155.0892 | 0 | 61.42
2024-03-01 01:45 | 158.1186 | 0 | 61.42
2024-03-01 02:00 | 154.1287 | 0 | 58.14
2024-03-01 02:15 | 154.9414 | 0 | 58.14
2024-03-01 02:30 | 157.2319 | 0 | 58.14
2024-03-01 02:45 | 151.8382 | 0 | 58.14
2024-03-01 03:00 | 147.405 | 0 | 57.83
2024-03-01 03:15 | 146.5183 | 0 | 57.83
2024-03-01 03:30 | 154.8676 | 0 | 57.83
2024-03-01 03:45 | 158.8575 | 0 | 57.83
2024-03-01 04:00 | 156.0498 | 0 | 58.3
2024-03-01 04:15 | 154.6459 | 0 | 58.3
2024-03-01 04:30 | 155.3109 | 0 | 58.3
2024-03-01 04:45 | 142.7501 | 0 | 58.3
2024-03-01 05:00 | 138.834 | 0 | 62.49
2024-03-01 05:15 | 150.5821 | 0 | 62.49
2024-03-01 05:30 | 162.9952 | 0 | 62.49
2024-03-01 05:45 | 170.5316 | 0 | 62.49
2024-03-01 06:00 | 184.2747 | 0 | 71.58
2024-03-01 06:15 | 174.8171 | 0 | 71.58
2024-03-01 06:30 | 196.1705 | 0 | 71.58
2024-03-01 06:45 | 211.2435 | 0 | 71.58
2024-03-01 07:00 | 213.6818 | 0 | 79.36
2024-03-01 07:15 | 220.0361 | 0.91971 | 79.36
2024-03-01 07:30 | 215.1595 | 1.8394 | 79.36
2024-03-01 07:45 | 216.3417 | 2.7591 | 79.36
2024-03-01 08:00 | 218.7061 | 3.6789 | 83.79
2024-03-01 08:15 | 220.1838 | 23.2985 | 83.79
2024-03-01 08:30 | 231.5625 | 42.9178 | 83.79
2024-03-01 08:45 | 241.7589 | 62.5372 | 83.79
2024-03-01 09:00 | 209.0269 | 82.1565 | 75.88
2024-03-01 09:15 | 216.5634 | 117.3009 | 75.88
2024-03-01 09:30 | 220.6272 | 152.4453 | 75.88
2024-03-01 09:45 | 232.2275 | 187.5898 | 75.88
2024-03-01 10:00 | 232.3752 | 222.7342 | 66.52
2024-03-01 10:15 | 230.3064 | 244.447 | 66.52
2024-03-01 10:30 | 229.5675 | 266.1597 | 66.52
2024-03-01 10:45 | 227.8681 | 287.8728 | 66.52
2024-03-01 11:00 | 221.366 | 309.5856 | 64.76
2024-03-01 11:15 | 221.0705 | 308.1035 | 64.76
2024-03-01 11:30 | 183.388 | 306.6214 | 64.76
2024-03-01 11:45 | 148.8827 | 305.1394 | 64.76
2024-03-01 12:00 | 151.6904 | 303.657 | 63.08
2024-03-01 12:15 | 151.4687 | 314.5018 | 63.08
2024-03-01 12:30 | 153.0204 | 325.3464 | 63.08
2024-03-01 12:45 | 152.6509 | 336.1903 | 63.08
2024-03-01 13:00 | 153.0943 | 347.0375 | 64.63
2024-03-01 13:15 | 151.5426 | 356.9747 | 64.63
2024-03-01 13:30 | 148.5133 | 366.9118 | 64.63
2024-03-01 13:45 | 153.3898 | 376.849 | 64.63
2024-03-01 14:00 | 155.3109 | 386.7862 | 67.11
2024-03-01 14:15 | 169.5711 | 382.8393 | 67.11
2024-03-01 14:30 | 167.2067 | 378.8924 | 67.11
2024-03-01 14:45 | 153.4637 | 374.9422 | 67.11
2024-03-01 15:00 | 149.7693 | 370.9954 | 72.57
2024-03-01 15:15 | 149.6216 | 354.6879 | 72.57
2024-03-01 15:30 | 150.1388 | 338.3837 | 72.57
2024-03-01 15:45 | 147.1833 | 322.0756 | 72.57
2024-03-01 16:00 | 147.3311 | 305.7687 | 78.94
2024-03-01 16:15 | 148.2177 | 278.5374 | 78.94
2024-03-01 16:30 | 148.1438 | 251.306 | 78.94
2024-03-01 16:45 | 145.7794 | 224.0746 | 78.94
2024-03-01 17:00 | 143.6367 | 196.8436 | 89.4
2024-03-01 17:15 | 141.494 | 167.9741 | 89.4
2024-03-01 17:30 | 147.1833 | 139.1047 | 89.4
2024-03-01 17:45 | 150.2127 | 110.2352 | 89.4
2024-03-01 18:00 | 144.9667 | 81.3658 | 93.73
2024-03-01 18:15 | 147.4788 | 61.0497 | 93.73
2024-03-01 18:30 | 150.2127 | 40.7337 | 93.73
2024-03-01 18:45 | 160.2613 | 20.4177 | 93.73
2024-03-01 19:00 | 158.6358 | 0.10167 | 87.19
2024-03-01 19:15 | 144.0061 | 0.076337 | 87.19
2024-03-01 19:30 | 143.9323 | 0.050669 | 87.19
2024-03-01 19:45 | 142.0112 | 0.025335 | 87.19
2024-03-01 20:00 | 141.4201 | 0 | 77.49
2024-03-01 20:15 | 140.9768 | 0 | 77.49
2024-03-01 20:30 | 139.1296 | 0 | 77.49
2024-03-01 20:45 | 139.4251 | 0 | 77.49
2024-03-01 21:00 | 142.4545 | 0 | 71.62
2024-03-01 21:15 | 125.756 | 0 | 71.62
2024-03-01 21:30 | 113.1952 | 0 | 71.62
2024-03-01 21:45 | 102.0382 | 0 | 71.62
2024-03-01 22:00 | 89.2557 | 0 | 70.06
2024-03-01 22:15 | 89.0341 | 0 | 70.06
2024-03-01 22:30 | 64.5774 | 0 | 70.06
2024-03-01 22:45 | 63.2474 | 0 | 70.06
2024-03-01 23:00 | 62.9519 | 0 | 66.39
2024-03-01 23:15 | 54.9721 | 0 | 66.39
2024-03-01 23:30 | 53.1988 | 0 | 66.39
2024-03-01 23:45 | 52.6077 | 0 | 66.39
2024-03-02 | 53.7899 | 0 | 59.95
2024-03-02 00:15 | 52.9032 | 0 | 59.95
2024-03-02 00:30 | 53.716 | 0 | 59.95
2024-03-02 00:45 | 53.2727 | 0 | 59.95
2024-03-02 01:00 | 54.0115 | 0 | 56.03
2024-03-02 01:15 | 54.0854 | 0 | 56.03
2024-03-02 01:30 | 54.0115 | 0 | 56.03
2024-03-02 01:45 | 54.4549 | 0 | 56.03
2024-03-02 02:00 | 54.7504 | 0 | 56.02
2024-03-02 02:15 | 54.2332 | 0 | 56.02
2024-03-02 02:30 | 55.3415 | 0 | 56.02
2024-03-02 02:45 | 54.5287 | 0 | 56.02
2024-03-02 03:00 | 48.8394 | 0 | 55.48
2024-03-02 03:15 | 31.8454 | 0 | 55.48
2024-03-02 03:30 | 31.1065 | 0 | 55.48
2024-03-02 03:45 | 30.8848 | 0 | 55.48
2024-03-02 04:00 | 32.6581 | 0 | 54.88
2024-03-02 04:15 | 31.4021 | 0 | 54.88
2024-03-02 04:30 | 31.9193 | 0 | 54.88
2024-03-02 04:45 | 31.6976 | 0 | 54.88
2024-03-02 05:00 | 28.8899 | 0 | 55.99
2024-03-02 05:15 | 27.4121 | 0 | 55.99
2024-03-02 05:30 | 28.0032 | 0 | 55.99
2024-03-02 05:45 | 28.5943 | 0 | 55.99
2024-03-02 06:00 | 30.5893 | 0 | 56.58
2024-03-02 06:15 | 31.1804 | 0 | 56.58
2024-03-02 06:30 | 30.9587 | 0 | 56.58
2024-03-02 06:45 | 29.6288 | 0 | 56.58
2024-03-02 07:00 | 29.6288 | 0 | 60.67
2024-03-02 07:15 | 29.6288 | 0.79471 | 60.67
2024-03-02 07:30 | 29.1854 | 1.5891 | 60.67
2024-03-02 07:45 | 28.9638 | 2.3838 | 60.67
2024-03-02 08:00 | 30.5154 | 3.1782 | 63.76
2024-03-02 08:15 | 30.5893 | 12.8493 | 63.76
2024-03-02 08:30 | 30.6632 | 22.5201 | 63.76
2024-03-02 08:45 | 29.5549 | 32.191 | 63.76
2024-03-02 09:00 | 29.481 | 41.8621 | 65.75
2024-03-02 09:15 | 29.1854 | 49.8675 | 65.75
2024-03-02 09:30 | 30.2937 | 57.8732 | 65.75
2024-03-02 09:45 | 29.6288 | 65.8787 | 65.75
2024-03-02 10:00 | 29.3332 | 73.8844 | 60.44
2024-03-02 10:15 | 29.0377 | 84.4533 | 60.44
2024-03-02 10:30 | 29.6288 | 95.0221 | 60.44
2024-03-02 10:45 | 28.5943 | 105.591 | 60.44
2024-03-02 11:00 | 29.5549 | 116.1599 | 59.18
2024-03-02 11:15 | 29.1116 | 121.3301 | 59.18
2024-03-02 11:30 | 28.3727 | 126.5004 | 59.18
2024-03-02 11:45 | 27.9294 | 131.6703 | 59.18
2024-03-02 12:00 | 28.3727 | 136.8406 | 55.83
2024-03-02 12:15 | 27.5599 | 138.769 | 55.83
2024-03-02 12:30 | 26.8211 | 140.6974 | 55.83
2024-03-02 12:45 | 27.7816 | 142.6255 | 55.83
2024-03-02 13:00 | 27.9294 | 144.5539 | 54.9
2024-03-02 13:15 | 29.5549 | 132.7354 | 54.9
2024-03-02 13:30 | 29.3332 | 120.9164 | 54.9
2024-03-02 13:45 | 29.3332 | 109.0975 | 54.9
2024-03-02 14:00 | 28.9638 | 97.2789 | 59.86
2024-03-02 14:15 | 28.0032 | 97.1266 | 59.86
2024-03-02 14:30 | 28.9638 | 96.9742 | 59.86
2024-03-02 14:45 | 28.2988 | 96.8215 | 59.86
2024-03-02 15:00 | 26.4516 | 96.6692 | 66.08
2024-03-02 15:15 | 26.23 | 89.1718 | 66.08
2024-03-02 15:30 | 27.5599 | 81.6741 | 66.08
2024-03-02 15:45 | 25.7866 | 74.1764 | 66.08
2024-03-02 16:00 | 26.6733 | 66.6787 | 73
2024-03-02 16:15 | 26.1561 | 59.896 | 73
2024-03-02 16:30 | 25.2694 | 53.113 | 73
2024-03-02 16:45 | 25.1216 | 46.33 | 73
2024-03-02 17:00 | 27.2644 | 39.5473 | 80.63
2024-03-02 17:15 | 26.3777 | 32.1023 | 80.63
2024-03-02 17:30 | 25.4172 | 24.6572 | 80.63
2024-03-02 17:45 | 25.6389 | 17.2122 | 80.63
2024-03-02 18:00 | 27.9294 | 9.7672 | 93.6
2024-03-02 18:15 | 26.5255 | 7.349 | 93.6
2024-03-02 18:30 | 26.4516 | 4.9306 | 93.6
2024-03-02 18:45 | 26.4516 | 2.5125 | 93.6
2024-03-02 19:00 | 26.3038 | 0.094338 | 89.9
2024-03-02 19:15 | 25.7127 | 0.07067 | 89.9
2024-03-02 19:30 | 25.2694 | 0.047002 | 89.9
2024-03-02 19:45 | 25.4172 | 0.023668 | 89.9
2024-03-02 20:00 | 25.565 | 0 | 76.98
2024-03-02 20:15 | 26.23 | 0 | 76.98
2024-03-02 20:30 | 25.9344 | 0 | 76.98
2024-03-02 20:45 | 26.23 | 0 | 76.98
2024-03-02 21:00 | 25.1955 | 0 | 69.81
2024-03-02 21:15 | 26.5994 | 0 | 69.81
2024-03-02 21:30 | 25.4172 | 0 | 69.81
2024-03-02 21:45 | 25.7127 | 0 | 69.81
2024-03-02 22:00 | 25.565 | 0 | 60.94
2024-03-02 22:15 | 25.2694 | 0 | 60.94
2024-03-02 22:30 | 26.3777 | 0 | 60.94
2024-03-02 22:45 | 25.8605 | 0 | 60.94
2024-03-02 23:00 | 25.7127 | 0 | 54.99
2024-03-02 23:15 | 25.3433 | 0 | 54.99
2024-03-02 23:30 | 25.6389 | 0 | 54.99
2024-03-02 23:45 | 26.0822 | 0 | 54.99
2024-03-03 | 26.6733 | 0 | 54.5
2024-03-03 00:15 | 25.9344 | 0 | 54.5
2024-03-03 00:30 | 25.9344 | 0 | 54.5
2024-03-03 00:45 | 26.23 | 0 | 54.5
2024-03-03 01:00 | 26.4516 | 0 | 53.63
2024-03-03 01:15 | 26.3777 | 0 | 53.63
2024-03-03 01:30 | 26.1561 | 0 | 53.63
2024-03-03 01:45 | 26.3777 | 0 | 53.63
2024-03-03 02:00 | 27.1166 | 0 | 53.8
2024-03-03 02:15 | 26.8949 | 0 | 53.8
2024-03-03 02:30 | 27.4121 | 0 | 53.8
2024-03-03 02:45 | 25.4911 | 0 | 53.8
2024-03-03 03:00 | 26.6733 | 0 | 55.59
2024-03-03 03:15 | 26.1561 | 0 | 55.59
2024-03-03 03:30 | 26.3777 | 0 | 55.59
2024-03-03 03:45 | 25.565 | 0 | 55.59
2024-03-03 04:00 | 27.0427 | 0 | 55.31
2024-03-03 04:15 | 25.3433 | 0 | 55.31
2024-03-03 04:30 | 26.4516 | 0 | 55.31
2024-03-03 04:45 | 25.8605 | 0 | 55.31
2024-03-03 05:00 | 26.5994 | 0 | 55.82
2024-03-03 05:15 | 26.1561 | 0 | 55.82
2024-03-03 05:30 | 26.5994 | 0 | 55.82
2024-03-03 05:45 | 25.9344 | 0 | 55.82
2024-03-03 06:00 | 26.6733 | 0 | 56
2024-03-03 06:15 | 25.9344 | 0 | 56
2024-03-03 06:30 | 26.9688 | 0 | 56
2024-03-03 06:45 | 25.8605 | 0 | 56
2024-03-03 07:00 | 27.0427 | 0 | 56.88
2024-03-03 07:15 | 25.565 | 0.44636 | 56.88
2024-03-03 07:30 | 26.4516 | 0.89238 | 56.88
2024-03-03 07:45 | 26.6733 | 1.3387 | 56.88
2024-03-03 08:00 | 25.1955 | 1.7851 | 54.77
2024-03-03 08:15 | 26.4516 | 9.6402 | 54.77
2024-03-03 08:30 | 25.3433 | 17.4952 | 54.77
2024-03-03 08:45 | 26.0822 | 25.3503 | 54.77
2024-03-03 09:00 | 25.4911 | 33.205 | 53.99
2024-03-03 09:15 | 25.8605 | 41.8348 | 53.99
2024-03-03 09:30 | 26.0083 | 50.4645 | 53.99
2024-03-03 09:45 | 25.565 | 59.094 | 53.99
2024-03-03 10:00 | 25.8605 | 67.7237 | 52.01
2024-03-03 10:15 | 26.5255 | 73.0953 | 52.01
2024-03-03 10:30 | 26.0822 | 78.4666 | 52.01
2024-03-03 10:45 | 26.1561 | 83.8382 | 52.01
2024-03-03 11:00 | 25.2694 | 89.2098 | 49.46
2024-03-03 11:15 | 26.0822 | 101.7631 | 49.46
2024-03-03 11:30 | 26.23 | 114.3168 | 49.46
2024-03-03 11:45 | 25.1216 | 126.8704 | 49.46
2024-03-03 12:00 | 26.0822 | 139.4237 | 47.51
2024-03-03 12:15 | 25.3433 | 143.9156 | 47.51
2024-03-03 12:30 | 25.8605 | 148.4071 | 47.51
2024-03-03 12:45 | 25.9344 | 152.899 | 47.51
2024-03-03 13:00 | 26.0083 | 157.3906 | 42.51
2024-03-03 13:15 | 27.1166 | 149.9762 | 42.51
2024-03-03 13:30 | 25.1216 | 142.5622 | 42.51
2024-03-03 13:45 | 25.9344 | 135.1481 | 42.51
2024-03-03 14:00 | 26.0083 | 127.7338 | 46.84
2024-03-03 14:15 | 25.1955 | 121.2648 | 46.84
2024-03-03 14:30 | 26.23 | 114.7958 | 46.84
2024-03-03 14:45 | 25.7866 | 108.3268 | 46.84
2024-03-03 15:00 | 25.9344 | 101.8575 | 54.13
2024-03-03 15:15 | 25.7127 | 99.6934 | 54.13
2024-03-03 15:30 | 25.7866 | 97.5292 | 54.13
2024-03-03 15:45 | 25.8605 | 95.3648 | 54.13
2024-03-03 16:00 | 25.9344 | 93.2007 | 60.28
2024-03-03 16:15 | 25.6389 | 83.1252 | 60.28
2024-03-03 16:30 | 26.3038 | 73.0497 | 60.28
2024-03-03 16:45 | 25.565 | 62.9745 | 60.28
2024-03-03 17:00 | 26.5255 | 52.899 | 75.58
2024-03-03 17:15 | 25.3433 | 45.2579 | 75.58
2024-03-03 17:30 | 25.7127 | 37.6169 | 75.58
2024-03-03 17:45 | 26.5994 | 29.9762 | 75.58
2024-03-03 18:00 | 37.3869 | 22.3351 | 84.36
2024-03-03 18:15 | 37.5347 | 16.7895 | 84.36
2024-03-03 18:30 | 39.8252 | 11.2439 | 84.36
2024-03-03 18:45 | 37.978 | 5.698 | 84.36
2024-03-03 19:00 | 39.0863 | 0.15234 | 86.96
2024-03-03 19:15 | 37.0175 | 0.11434 | 86.96
2024-03-03 19:30 | 61.9175 | 0.076337 | 86.96
2024-03-03 19:45 | 62.4347 | 0.038002 | 86.96
2024-03-03 20:00 | 63.543 | 0 | 81.8
2024-03-03 20:15 | 62.4347 | 0 | 81.8
2024-03-03 20:30 | 65.5379 | 0 | 81.8
2024-03-03 20:45 | 90.2902 | 0 | 81.8
2024-03-03 21:00 | 105.8803 | 0 | 75
2024-03-03 21:15 | 115.7073 | 0 | 75
2024-03-03 21:30 | 113.2691 | 0 | 75
2024-03-03 21:45 | 121.2489 | 0 | 75
2024-03-03 22:00 | 121.7661 | 0 | 72.18
2024-03-03 22:15 | 123.6133 | 0 | 72.18
2024-03-03 22:30 | 133.2186 | 0 | 72.18
2024-03-03 22:45 | 136.248 | 0 | 72.18
2024-03-03 23:00 | 136.9869 | 0 | 72.42
2024-03-03 23:15 | 147.1094 | 0 | 72.42
2024-03-03 23:30 | 154.7198 | 0 | 72.42
2024-03-03 23:45 | 134.3269 | 0 | 72.42
2024-03-04 | 134.6964 | 0 | 69.13
2024-03-04 00:15 | 132.4059 | 0 | 69.13
2024-03-04 00:30 | 133.9575 | 0 | 69.13
2024-03-04 00:45 | 134.4747 | 0 | 69.13
2024-03-04 01:00 | 130.9281 | 0 | 67.9
2024-03-04 01:15 | 131.2237 | 0 | 67.9
2024-03-04 01:30 | 127.0121 | 0 | 67.9
2024-03-04 01:45 | 141.6418 | 0 | 67.9
2024-03-04 02:00 | 150.1388 | 0 | 67.41
2024-03-04 02:15 | 138.0213 | 0 | 67.41
2024-03-04 02:30 | 136.0263 | 0 | 67.41
2024-03-04 02:45 | 131.9625 | 0 | 67.41
2024-03-04 03:00 | 131.3714 | 0 | 66.22
2024-03-04 03:15 | 132.8492 | 0 | 66.22
2024-03-04 03:30 | 132.332 | 0 | 66.22
2024-03-04 03:45 | 133.5142 | 0 | 66.22
2024-03-04 04:00 | 146.2966 | 0 | 65.59
2024-03-04 04:15 | 149.1044 | 0 | 65.59
2024-03-04 04:30 | 137.0607 | 0 | 65.59
2024-03-04 04:45 | 134.5486 | 0 | 65.59
2024-03-04 05:00 | 133.8836 | 0 | 70.83
2024-03-04 05:15 | 140.164 | 0 | 70.83
2024-03-04 05:30 | 138.1691 | 0 | 70.83
2024-03-04 05:45 | 137.3563 | 0 | 70.83
2024-03-04 06:00 | 162.9952 | 0 | 81.18
2024-03-04 06:15 | 179.3242 | 0 | 81.18
2024-03-04 06:30 | 192.0328 | 0 | 81.18
2024-03-04 06:45 | 188.2646 | 0 | 81.18
2024-03-04 07:00 | 188.7818 | 0 | 96.67
2024-03-04 07:15 | 202.377 | 1.1774 | 96.67
2024-03-04 07:30 | 202.2293 | 2.3548 | 96.67
2024-03-04 07:45 | 210.3568 | 3.5322 | 96.67
2024-03-04 08:00 | 217.7456 | 4.7092 | 102.97
2024-03-04 08:15 | 228.9025 | 16.8095 | 102.97
2024-03-04 08:30 | 236.2912 | 28.9095 | 102.97
2024-03-04 08:45 | 237.8429 | 41.0094 | 102.97
2024-03-04 09:00 | 237.3257 | 53.1093 | 85.02
2024-03-04 09:15 | 237.104 | 67.7091 | 85.02
2024-03-04 09:30 | 236.2912 | 82.3088 | 85.02
2024-03-04 09:45 | 239.3945 | 96.9089 | 85.02
2024-03-04 10:00 | 236.8085 | 111.5086 | 71.93
2024-03-04 10:15 | 237.0301 | 147.9971 | 71.93
2024-03-04 10:30 | 233.1141 | 184.486 | 71.93
2024-03-04 10:45 | 231.1191 | 220.9745 | 71.93
2024-03-04 11:00 | 232.4491 | 257.463 | 64.89
2024-03-04 11:15 | 239.0251 | 246.5388 | 64.89
2024-03-04 11:30 | 244.7144 | 235.6142 | 64.89
2024-03-04 11:45 | 237.6951 | 224.6897 | 64.89
2024-03-04 12:00 | 221.0705 | 213.7654 | 63.93
2024-03-04 12:15 | 218.7061 | 205.914 | 63.93
2024-03-04 12:30 | 224.3954 | 198.0626 | 63.93
2024-03-04 12:45 | 231.0453 | 190.2112 | 63.93
2024-03-04 13:00 | 228.2375 | 182.3599 | 61.1
2024-03-04 13:15 | 205.2586 | 153.7097 | 61.1
2024-03-04 13:30 | 192.55 | 125.06 | 61.1
2024-03-04 13:45 | 174.0782 | 96.4099 | 61.1
2024-03-04 14:00 | 174.0043 | 67.7601 | 62.5
2024-03-04 14:15 | 185.3091 | 68.6055 | 62.5
2024-03-04 14:30 | 181.4669 | 69.4508 | 62.5
2024-03-04 14:45 | 180.9497 | 70.2962 | 62.5
2024-03-04 15:00 | 180.6542 | 71.1413 | 69.86
2024-03-04 15:15 | 174.9649 | 61.0787 | 69.86
2024-03-04 15:30 | 173.0438 | 51.0159 | 69.86
2024-03-04 15:45 | 179.6937 | 40.9531 | 69.86
2024-03-04 16:00 | 185.1613 | 30.8902 | 75.95
2024-03-04 16:15 | 182.723 | 39.745 | 75.95
2024-03-04 16:30 | 170.6055 | 48.5994 | 75.95
2024-03-04 16:45 | 170.6055 | 57.4542 | 75.95
2024-03-04 17:00 | 172.6005 | 66.3087 | 90.59
2024-03-04 17:15 | 170.7533 | 55.0358 | 90.59
2024-03-04 17:30 | 171.5661 | 43.7632 | 90.59
2024-03-04 17:45 | 172.5266 | 32.4903 | 90.59
2024-03-04 18:00 | 161.5174 | 21.2177 | 105.18
2024-03-04 18:15 | 175.1865 | 15.9515 | 105.18
2024-03-04 18:30 | 175.9993 | 10.6849 | 105.18
2024-03-04 18:45 | 173.2655 | 5.4186 | 105.18
2024-03-04 19:00 | 174.5954 | 0.15234 | 99.13
2024-03-04 19:15 | 176.2948 | 0.11434 | 99.13
2024-03-04 19:30 | 177.7726 | 0.076337 | 99.13
2024-03-04 19:45 | 196.3922 | 0.038002 | 99.13
2024-03-04 20:00 | 188.9296 | 0 | 80.52
2024-03-04 20:15 | 172.6744 | 0 | 80.52
2024-03-04 20:30 | 176.9598 | 0 | 80.52
2024-03-04 20:45 | 174.3738 | 0 | 80.52
2024-03-04 21:00 | 175.1127 | 0 | 71.39
2024-03-04 21:15 | 173.1916 | 0 | 71.39
2024-03-04 21:30 | 176.1471 | 0 | 71.39
2024-03-04 21:45 | 177.3293 | 0 | 71.39
2024-03-04 22:00 | 174.6693 | 0 | 67.49
2024-03-04 22:15 | 175.4821 | 0 | 67.49
2024-03-04 22:30 | 177.6987 | 0 | 67.49
2024-03-04 22:45 | 142.8978 | 0 | 67.49
2024-03-04 23:00 | 157.3058 | 0 | 63.93
2024-03-04 23:15 | 185.9741 | 0 | 63.93
2024-03-04 23:30 | 184.5702 | 0 | 63.93
2024-03-04 23:45 | 179.2503 | 0 | 63.93
2024-03-05 | 175.0388 | 0 | 61.96
2024-03-05 00:15 | 169.4972 | 0 | 61.96
2024-03-05 00:30 | 172.6744 | 0 | 61.96
2024-03-05 00:45 | 171.4183 | 0 | 61.96
2024-03-05 01:00 | 182.4275 | 0 | 61.67
2024-03-05 01:15 | 188.7818 | 0 | 61.67
2024-03-05 01:30 | 176.1471 | 0 | 61.67
2024-03-05 01:45 | 172.6744 | 0 | 61.67
2024-03-05 02:00 | 171.5661 | 0 | 61.33
2024-03-05 02:15 | 166.9851 | 0 | 61.33
2024-03-05 02:30 | 168.315 | 0 | 61.33
2024-03-05 02:45 | 168.98 | 0 | 61.33
2024-03-05 03:00 | 167.2806 | 0 | 59.86
2024-03-05 03:15 | 168.1673 | 0 | 59.86
2024-03-05 03:30 | 167.9456 | 0 | 59.86
2024-03-05 03:45 | 186.8607 | 0 | 59.86
2024-03-05 04:00 | 176.8859 | 0 | 60.56
2024-03-05 04:15 | 168.9061 | 0 | 60.56
2024-03-05 04:30 | 169.0539 | 0 | 60.56
2024-03-05 04:45 | 168.98 | 0 | 60.56
2024-03-05 05:00 | 165.8029 | 0 | 61.67
2024-03-05 05:15 | 158.1186 | 0 | 61.67
2024-03-05 05:30 | 175.7037 | 0 | 61.67
2024-03-05 05:45 | 183.9791 | 0 | 61.67
2024-03-05 06:00 | 191.1462 | 0 | 71.53
2024-03-05 06:15 | 210.3568 | 0 | 71.53
2024-03-05 06:30 | 219.8883 | 0 | 71.53
2024-03-05 06:45 | 224.6171 | 0 | 71.53
2024-03-05 07:00 | 221.2183 | 0 | 79.28
2024-03-05 07:15 | 218.8539 | 1.9738 | 79.28
2024-03-05 07:30 | 219.7405 | 3.9475 | 79.28
2024-03-05 07:45 | 224.026 | 5.9213 | 79.28
2024-03-05 08:00 | 228.3853 | 7.8951 | 83.02
2024-03-05 08:15 | 232.8924 | 42.5515 | 83.02
2024-03-05 08:30 | 228.7548 | 77.2079 | 83.02
2024-03-05 08:45 | 222.1049 | 111.864 | 83.02
2024-03-05 09:00 | 213.9034 | 146.5204 | 77
2024-03-05 09:15 | 225.1343 | 167.7291 | 77
2024-03-05 09:30 | 228.4592 | 188.9375 | 77
2024-03-05 09:45 | 229.0503 | 210.1463 | 77
2024-03-05 10:00 | 216.8589 | 231.3547 | 71.15
2024-03-05 10:15 | 216.4895 | 262.2032 | 71.15
2024-03-05 10:30 | 220.4055 | 293.0521 | 71.15
2024-03-05 10:45 | 226.0948 | 323.9007 | 71.15
2024-03-05 11:00 | 226.7598 | 354.7479 | 69.72
2024-03-05 11:15 | 229.7892 | 388.4929 | 69.72
2024-03-05 11:30 | 225.2082 | 422.2379 | 69.72
2024-03-05 11:45 | 216.3417 | 455.9796 | 69.72
2024-03-05 12:00 | 212.0562 | 489.7247 | 66.01
2024-03-05 12:15 | 218.1889 | 489.2513 | 66.01
2024-03-05 12:30 | 215.1595 | 488.778 | 66.01
2024-03-05 12:45 | 215.5289 | 488.3046 | 66.01
2024-03-05 13:00 | 217.8194 | 487.8312 | 65.83
2024-03-05 13:15 | 218.6322 | 496.9084 | 65.83
2024-03-05 13:30 | 223.1393 | 505.9855 | 65.83
2024-03-05 13:45 | 227.2031 | 515.0626 | 65.83
2024-03-05 14:00 | 226.7598 | 524.1431 | 69.61
2024-03-05 14:15 | 216.12 | 513.0658 | 69.61
2024-03-05 14:30 | 215.3812 | 501.9886 | 69.61
2024-03-05 14:45 | 229.4936 | 490.9114 | 69.61
2024-03-05 15:00 | 221.9571 | 479.8342 | 70.67
2024-03-05 15:15 | 219.9622 | 462.0899 | 70.67
2024-03-05 15:30 | 221.5138 | 444.3457 | 70.67
2024-03-05 15:45 | 227.1292 | 426.6048 | 70.67
2024-03-05 16:00 | 224.8387 | 408.8606 | 76.28
2024-03-05 16:15 | 209.2485 | 374.5255 | 76.28
2024-03-05 16:30 | 193.2889 | 340.1938 | 76.28
2024-03-05 16:45 | 192.4023 | 305.8594 | 76.28
2024-03-05 17:00 | 208.4358 | 271.526 | 82.07
2024-03-05 17:15 | 208.8052 | 230.4386 | 82.07
2024-03-05 17:30 | 189.4468 | 189.3512 | 82.07
2024-03-05 17:45 | 198.7566 | 148.2638 | 82.07
2024-03-05 18:00 | 189.6684 | 107.1764 | 104.38
2024-03-05 18:15 | 192.0328 | 80.5147 | 104.38
2024-03-05 18:30 | 195.5055 | 53.853 | 104.38
2024-03-05 18:45 | 190.9984 | 27.1914 | 104.38
2024-03-05 19:00 | 177.9204 | 0.52969 | 112.99
2024-03-05 19:15 | 186.6391 | 0.39735 | 112.99
2024-03-05 19:30 | 193.5844 | 0.26501 | 112.99
2024-03-05 19:45 | 215.3812 | 0.13234 | 112.99
2024-03-05 20:00 | 212.204 | 0 | 93.12
2024-03-05 20:15 | 197.4266 | 0 | 93.12
2024-03-05 20:30 | 198.6088 | 0 | 93.12
2024-03-05 20:45 | 201.0471 | 0 | 93.12
2024-03-05 21:00 | 202.7465 | 0 | 82.81
2024-03-05 21:15 | 196.9094 | 0 | 82.81
2024-03-05 21:30 | 163.2168 | 0 | 82.81
2024-03-05 21:45 | 159.153 | 0 | 82.81
2024-03-05 22:00 | 149.326 | 0 | 76.08
2024-03-05 22:15 | 143.3412 | 0 | 76.08
2024-03-05 22:30 | 152.3554 | 0 | 76.08
2024-03-05 22:45 | 156.4192 | 0 | 76.08
2024-03-05 23:00 | 156.0498 | 0 | 71.83
2024-03-05 23:15 | 172.6005 | 0 | 71.83
2024-03-05 23:30 | 178.5853 | 0 | 71.83
2024-03-05 23:45 | 168.4628 | 0 | 71.83
2024-03-06 | 160.7785 | 0 | 71
2024-03-06 00:15 | 153.3159 | 0 | 71
2024-03-06 00:30 | 155.7542 | 0 | 71
2024-03-06 00:45 | 165.5073 | 0 | 71
2024-03-06 01:00 | 179.8414 | 0 | 70.7
2024-03-06 01:15 | 170.8272 | 0 | 70.7
2024-03-06 01:30 | 170.3839 | 0 | 70.7
2024-03-06 01:45 | 168.1673 | 0 | 70.7
2024-03-06 02:00 | 174.0782 | 0 | 70.46
2024-03-06 02:15 | 185.5307 | 0 | 70.46
2024-03-06 02:30 | 180.0631 | 0 | 70.46
2024-03-06 02:45 | 166.394 | 0 | 70.46
2024-03-06 03:00 | 159.9658 | 0 | 69.74
2024-03-06 03:15 | 158.7097 | 0 | 69.74
2024-03-06 03:30 | 160.1135 | 0 | 69.74
2024-03-06 03:45 | 156.9364 | 0 | 69.74
2024-03-06 04:00 | 172.6744 | 0 | 70.46
2024-03-06 04:15 | 173.4871 | 0 | 70.46
2024-03-06 04:30 | 160.6308 | 0 | 70.46
2024-03-06 04:45 | 155.9759 | 0 | 70.46
2024-03-06 05:00 | 156.0498 | 0 | 73.91
2024-03-06 05:15 | 178.807 | 0 | 73.91
2024-03-06 05:30 | 177.7726 | 0 | 73.91
2024-03-06 05:45 | 178.8809 | 0 | 73.91
2024-03-06 06:00 | 189.2251 | 0 | 83.98
2024-03-06 06:15 | 206.3669 | 0 | 83.98
2024-03-06 06:30 | 201.2687 | 0 | 83.98
2024-03-06 06:45 | 224.691 | 0 | 83.98
2024-03-06 07:00 | 226.612 | 0 | 106.64
2024-03-06 07:15 | 237.2518 | 2.5035 | 106.64
2024-03-06 07:30 | 241.6111 | 5.0069 | 106.64
2024-03-06 07:45 | 247.6699 | 7.5104 | 106.64
2024-03-06 08:00 | 257.2752 | 10.0138 | 108.7
2024-03-06 08:15 | 245.4533 | 49.2745 | 108.7
2024-03-06 08:30 | 239.3945 | 88.5348 | 108.7
2024-03-06 08:45 | 239.2467 | 127.7954 | 108.7
2024-03-06 09:00 | 239.3206 | 167.0561 | 87.21
2024-03-06 09:15 | 236.8823 | 198.7553 | 87.21
2024-03-06 09:30 | 232.6708 | 230.4549 | 87.21
2024-03-06 09:45 | 211.6129 | 262.1542 | 87.21
2024-03-06 10:00 | 230.6019 | 293.8538 | 75.92
2024-03-06 10:15 | 233.7052 | 319.6231 | 75.92
2024-03-06 10:30 | 237.9907 | 345.3907 | 75.92
2024-03-06 10:45 | 249.7387 | 371.162 | 75.92
2024-03-06 11:00 | 254.5414 | 396.93 | 72.02
2024-03-06 11:15 | 238.2862 | 422.7913 | 72.02
2024-03-06 11:30 | 211.9085 | 448.6526 | 72.02
2024-03-06 11:45 | 233.2619 | 474.5172 | 72.02
2024-03-06 12:00 | 243.68 | 500.3785 | 69.35
2024-03-06 12:15 | 242.9411 | 509.6857 | 69.35
2024-03-06 12:30 | 243.5322 | 518.9961 | 69.35
2024-03-06 12:45 | 240.8723 | 528.3066 | 69.35
2024-03-06 13:00 | 240.2073 | 537.6171 | 69.29
2024-03-06 13:15 | 238.8773 | 529.0467 | 69.29
2024-03-06 13:30 | 238.8773 | 520.4729 | 69.29
2024-03-06 13:45 | 238.2862 | 511.9025 | 69.29
2024-03-06 14:00 | 238.9512 | 503.332 | 70.64
2024-03-06 14:15 | 238.8773 | 481.9809 | 70.64
2024-03-06 14:30 | 243.3844 | 460.6332 | 70.64
2024-03-06 14:45 | 238.2862 | 439.2855 | 70.64
2024-03-06 15:00 | 233.4096 | 417.9377 | 72.26
2024-03-06 15:15 | 234.518 | 411.5007 | 72.26
2024-03-06 15:30 | 222.031 | 405.0604 | 72.26
2024-03-06 15:45 | 205.5542 | 398.6234 | 72.26
2024-03-06 16:00 | 207.0319 | 392.1864 | 81.06
2024-03-06 16:15 | 206.5886 | 358.058 | 81.06
2024-03-06 16:30 | 223.6565 | 323.9277 | 81.06
2024-03-06 16:45 | 214.6423 | 289.7993 | 81.06
2024-03-06 17:00 | 192.55 | 255.6709 | 100
2024-03-06 17:15 | 192.4023 | 217.3426 | 100
2024-03-06 17:30 | 190.8506 | 179.0147 | 100
2024-03-06 17:45 | 200.5298 | 140.6864 | 100
2024-03-06 18:00 | 208.4358 | 102.3582 | 119.58
2024-03-06 18:15 | 208.1402 | 76.9012 | 119.58
2024-03-06 18:30 | 192.1806 | 51.4439 | 119.58
2024-03-06 18:45 | 206.5147 | 25.987 | 119.58
2024-03-06 19:00 | 205.037 | 0.52969 | 119.25
2024-03-06 19:15 | 204.5198 | 0.39735 | 119.25
2024-03-06 19:30 | 206.5886 | 0.26501 | 119.25
2024-03-06 19:45 | 208.5097 | 0.13234 | 119.25
2024-03-06 20:00 | 228.7548 | 0 | 93.4
2024-03-06 20:15 | 221.2183 | 0 | 93.4
2024-03-06 20:30 | 211.539 | 0 | 93.4
2024-03-06 20:45 | 212.0562 | 0 | 93.4
2024-03-06 21:00 | 211.539 | 0 | 80.15
2024-03-06 21:15 | 191.9589 | 0 | 80.15
2024-03-06 21:30 | 154.6459 | 0 | 80.15
2024-03-06 21:45 | 147.0355 | 0 | 80.15
2024-03-06 22:00 | 149.4738 | 0 | 77.98
2024-03-06 22:15 | 153.6854 | 0 | 77.98
2024-03-06 22:30 | 155.902 | 0 | 77.98
2024-03-06 22:45 | 158.7097 | 0 | 77.98
2024-03-06 23:00 | 163.734 | 0 | 74.34
2024-03-06 23:15 | 175.556 | 0 | 74.34
2024-03-06 23:30 | 175.3343 | 0 | 74.34
2024-03-06 23:45 | 166.394 | 0 | 74.34
2024-03-07 | 165.6551 | 0 | 73.33
2024-03-07 00:15 | 167.7239 | 0 | 73.33
2024-03-07 00:30 | 166.0245 | 0 | 73.33
2024-03-07 00:45 | 178.807 | 0 | 73.33
2024-03-07 01:00 | 185.5307 | 0 | 72.32
2024-03-07 01:15 | 170.4578 | 0 | 72.32
2024-03-07 01:30 | 165.1379 | 0 | 72.32
2024-03-07 01:45 | 163.2168 | 0 | 72.32
2024-03-07 02:00 | 174.4477 | 0 | 70.34
2024-03-07 02:15 | 179.9153 | 0 | 70.34
2024-03-07 02:30 | 170.6055 | 0 | 70.34
2024-03-07 02:45 | 169.9405 | 0 | 70.34
2024-03-07 03:00 | 166.9851 | 0 | 68.71
2024-03-07 03:15 | 165.6551 | 0 | 68.71
2024-03-07 03:30 | 164.7684 | 0 | 68.71
2024-03-07 03:45 | 169.5711 | 0 | 68.71
2024-03-07 04:00 | 183.1664 | 0 | 69.89
2024-03-07 04:15 | 145.7055 | 0 | 69.89
2024-03-07 04:30 | 148.1438 | 0 | 69.89
2024-03-07 04:45 | 156.0498 | 0 | 69.89
2024-03-07 05:00 | 164.5468 | 0 | 73.13
2024-03-07 05:15 | 163.3646 | 0 | 73.13
2024-03-07 05:30 | 171.2705 | 0 | 73.13
2024-03-07 05:45 | 176.2948 | 0 | 73.13
2024-03-07 06:00 | 198.2393 | 0 | 84.27
2024-03-07 06:15 | 207.1797 | 0 | 84.27
2024-03-07 06:30 | 218.4105 | 0 | 84.27
2024-03-07 06:45 | 221.4399 | 0 | 84.27
2024-03-07 07:00 | 220.1838 | 0 | 103.2
2024-03-07 07:15 | 225.7254 | 2.7521 | 103.2
2024-03-07 07:30 | 226.3165 | 5.5039 | 103.2
2024-03-07 07:45 | 228.9025 | 8.2561 | 103.2
2024-03-07 08:00 | 239.7639 | 11.0079 | 96.7
2024-03-07 08:15 | 237.6951 | 53.0423 | 96.7
2024-03-07 08:30 | 227.277 | 95.0765 | 96.7
2024-03-07 08:45 | 227.0553 | 137.1109 | 96.7
2024-03-07 09:00 | 225.7254 | 179.145 | 79.09
2024-03-07 09:15 | 223.4349 | 215.9042 | 79.09
2024-03-07 09:30 | 214.0512 | 252.6631 | 79.09
2024-03-07 09:45 | 208.5097 | 289.4219 | 79.09
2024-03-07 10:00 | 211.3174 | 326.1808 | 71.31
2024-03-07 10:15 | 218.5583 | 361.7382 | 71.31
2024-03-07 10:30 | 220.2577 | 397.2933 | 71.31
2024-03-07 10:45 | 230.6019 | 432.8485 | 71.31
2024-03-07 11:00 | 232.3013 | 468.4069 | 66.16
2024-03-07 11:15 | 215.5289 | 482.8377 | 66.16
2024-03-07 11:30 | 211.1696 | 497.2717 | 66.16
2024-03-07 11:45 | 210.5785 | 511.7058 | 66.16
2024-03-07 12:00 | 210.0613 | 526.1365 | 61.69
2024-03-07 12:15 | 210.9479 | 535.4836 | 61.69
2024-03-07 12:30 | 212.3518 | 544.8308 | 61.69
2024-03-07 12:45 | 209.618 | 554.1746 | 61.69
2024-03-07 13:00 | 217.3022 | 563.5217 | 60.26
2024-03-07 13:15 | 214.864 | 563.3884 | 60.26
2024-03-07 13:30 | 224.5432 | 563.255 | 60.26
2024-03-07 13:45 | 224.3215 | 563.1184 | 60.26
2024-03-07 14:00 | 226.7598 | 562.985 | 63.33
2024-03-07 14:15 | 226.6859 | 547.0342 | 63.33
2024-03-07 14:30 | 222.6221 | 531.0868 | 63.33
2024-03-07 14:45 | 218.78 | 515.136 | 63.33
2024-03-07 15:00 | 213.9773 | 499.1885 | 66.04
2024-03-07 15:15 | 217.0806 | 465.7935 | 66.04
2024-03-07 15:30 | 212.2779 | 432.3984 | 66.04
2024-03-07 15:45 | 209.6919 | 399.0068 | 66.04
2024-03-07 16:00 | 227.2031 | 365.6118 | 69.92
2024-03-07 16:15 | 224.2476 | 333.8768 | 69.92
2024-03-07 16:30 | 213.9034 | 302.1406 | 69.92
2024-03-07 16:45 | 213.6079 | 270.405 | 69.92
2024-03-07 17:00 | 203.3376 | 238.669 | 89.2
2024-03-07 17:15 | 195.2839 | 203.7279 | 89.2
2024-03-07 17:30 | 188.2646 | 168.7868 | 89.2
2024-03-07 17:45 | 178.6592 | 133.8454 | 89.2
2024-03-07 18:00 | 176.3687 | 98.9043 | 105.71
2024-03-07 18:15 | 180.802 | 74.2744 | 105.71
2024-03-07 18:30 | 196.3922 | 49.6445 | 105.71
2024-03-07 18:45 | 199.2738 | 25.0146 | 105.71
2024-03-07 19:00 | 202.8203 | 0.38469 | 90.3
2024-03-07 19:15 | 203.042 | 0.28835 | 90.3
2024-03-07 19:30 | 209.2485 | 0.19234 | 90.3
2024-03-07 19:45 | 219.5927 | 0.096005 | 90.3
2024-03-07 20:00 | 219.9622 | 0 | 82.49
2024-03-07 20:15 | 204.2981 | 0 | 82.49
2024-03-07 20:30 | 208.288 | 0 | 82.49
2024-03-07 20:45 | 205.6281 | 0 | 82.49
2024-03-07 21:00 | 195.4316 | 0 | 73.35
2024-03-07 21:15 | 173.7827 | 0 | 73.35
2024-03-07 21:30 | 171.7877 | 0 | 73.35
2024-03-07 21:45 | 173.9305 | 0 | 73.35
2024-03-07 22:00 | 166.4678 | 0 | 73.32
2024-03-07 22:15 | 166.4678 | 0 | 73.32
2024-03-07 22:30 | 165.9506 | 0 | 73.32
2024-03-07 22:45 | 165.9506 | 0 | 73.32
2024-03-07 23:00 | 169.3494 | 0 | 67.72
2024-03-07 23:15 | 176.3687 | 0 | 67.72
2024-03-07 23:30 | 169.4972 | 0 | 67.72
2024-03-07 23:45 | 167.7239 | 0 | 67.72
2024-03-08 | 168.98 | 0 | 68.45
2024-03-08 00:15 | 167.0589 | 0 | 68.45
2024-03-08 00:30 | 178.4376 | 0 | 68.45
2024-03-08 00:45 | 181.1714 | 0 | 68.45
2024-03-08 01:00 | 156.8625 | 0 | 66.96
2024-03-08 01:15 | 159.5963 | 0 | 66.96
2024-03-08 01:30 | 165.3595 | 0 | 66.96
2024-03-08 01:45 | 166.5417 | 0 | 66.96
2024-03-08 02:00 | 175.4082 | 0 | 67.01
2024-03-08 02:15 | 183.3141 | 0 | 67.01
2024-03-08 02:30 | 176.221 | 0 | 67.01
2024-03-08 02:45 | 165.6551 | 0 | 67.01
2024-03-08 03:00 | 161.0741 | 0 | 65.99
2024-03-08 03:15 | 161.6652 | 0 | 65.99
2024-03-08 03:30 | 161.7391 | 0 | 65.99
2024-03-08 03:45 | 164.9901 | 0 | 65.99
2024-03-08 04:00 | 180.137 | 0 | 66.3
2024-03-08 04:15 | 170.4578 | 0 | 66.3
2024-03-08 04:30 | 157.7492 | 0 | 66.3
2024-03-08 04:45 | 159.6702 | 0 | 66.3
2024-03-08 05:00 | 157.823 | 0 | 67.11
2024-03-08 05:15 | 175.4821 | 0 | 67.11
2024-03-08 05:30 | 175.2604 | 0 | 67.11
2024-03-08 05:45 | 179.7675 | 0 | 67.11
2024-03-08 06:00 | 185.6046 | 0 | 82.91
2024-03-08 06:15 | 182.6491 | 0 | 82.91
2024-03-08 06:30 | 196.8355 | 0 | 82.91
2024-03-08 06:45 | 210.6524 | 0 | 82.91
2024-03-08 07:00 | 205.6281 | 0 | 95.06
2024-03-08 07:15 | 199.0521 | 0.7057 | 95.06
2024-03-08 07:30 | 211.9824 | 1.4114 | 95.06
2024-03-08 07:45 | 226.1687 | 2.1171 | 95.06
2024-03-08 08:00 | 231.193 | 2.8228 | 88.89
2024-03-08 08:15 | 229.1981 | 6.3293 | 88.89
2024-03-08 08:30 | 234.2224 | 9.8362 | 88.89
2024-03-08 08:45 | 236.439 | 13.3427 | 88.89
2024-03-08 09:00 | 237.9907 | 16.8492 | 74.36
2024-03-08 09:15 | 239.2467 | 21.2594 | 74.36
2024-03-08 09:30 | 240.7245 | 25.6693 | 74.36
2024-03-08 09:45 | 256.0191 | 30.0795 | 74.36
2024-03-08 10:00 | 244.8622 | 34.4894 | 57.59
2024-03-08 10:15 | 205.037 | 32.8023 | 57.59
2024-03-08 10:30 | 216.7111 | 31.1152 | 57.59
2024-03-08 10:45 | 228.4592 | 29.4281 | 57.59
2024-03-08 11:00 | 229.8631 | 27.7411 | 52.05
2024-03-08 11:15 | 224.6171 | 34.5077 | 52.05
2024-03-08 11:30 | 217.5239 | 41.2741 | 52.05
2024-03-08 11:45 | 213.9034 | 48.0408 | 52.05
2024-03-08 12:00 | 205.7758 | 54.8074 | 21.77
2024-03-08 12:15 | 207.4752 | 59.181 | 21.77
2024-03-08 12:30 | 207.7708 | 63.5549 | 21.77
2024-03-08 12:45 | 211.9824 | 67.9288 | 21.77
2024-03-08 13:00 | 210.9479 | 72.3023 | 4.26
2024-03-08 13:15 | 226.5381 | 144.9313 | 4.26
2024-03-08 13:30 | 217.3761 | 217.5603 | 4.26
2024-03-08 13:45 | 203.2637 | 290.1893 | 4.26
2024-03-08 14:00 | 205.3325 | 362.8183 | 24.2
2024-03-08 14:15 | 197.7221 | 361.6582 | 24.2
2024-03-08 14:30 | 173.7088 | 360.5015 | 24.2
2024-03-08 14:45 | 176.8859 | 359.3414 | 24.2
2024-03-08 15:00 | 180.3586 | 358.1814 | 40.25
2024-03-08 15:15 | 191.2201 | 347.2942 | 40.25
2024-03-08 15:30 | 198.3871 | 336.4103 | 40.25
2024-03-08 15:45 | 181.9103 | 325.5224 | 40.25
2024-03-08 16:00 | 161.7391 | 314.6359 | 55.74
2024-03-08 16:15 | 146.075 | 286.9965 | 55.74
2024-03-08 16:30 | 147.405 | 259.3571 | 55.74
2024-03-08 16:45 | 150.2127 | 231.7177 | 55.74
2024-03-08 17:00 | 153.3159 | 204.0779 | 71.98
2024-03-08 17:15 | 154.7937 | 172.736 | 71.98
2024-03-08 17:30 | 156.9364 | 141.3938 | 71.98
2024-03-08 17:45 | 157.8969 | 110.0519 | 71.98
2024-03-08 18:00 | 156.1236 | 78.7096 | 83.76
2024-03-08 18:15 | 148.661 | 59.1576 | 83.76
2024-03-08 18:30 | 152.0598 | 39.6053 | 83.76
2024-03-08 18:45 | 171.8616 | 20.053 | 83.76
2024-03-08 19:00 | 181.0236 | 0.50069 | 79.98
2024-03-08 19:15 | 166.0984 | 0.37535 | 79.98
2024-03-08 19:30 | 162.6257 | 0.25035 | 79.98
2024-03-08 19:45 | 160.2613 | 0.12501 | 79.98
2024-03-08 20:00 | 162.0346 | 0 | 71.46
2024-03-08 20:15 | 157.8969 | 0 | 71.46
2024-03-08 20:30 | 152.7248 | 0 | 71.46
2024-03-08 20:45 | 140.0901 | 0 | 71.46
2024-03-08 21:00 | 140.4596 | 0 | 64.9
2024-03-08 21:15 | 144.6711 | 0 | 64.9
2024-03-08 21:30 | 145.8533 | 0 | 64.9
2024-03-08 21:45 | 146.2966 | 0 | 64.9
2024-03-08 22:00 | 145.3361 | 0 | 65.03
2024-03-08 22:15 | 144.5972 | 0 | 65.03
2024-03-08 22:30 | 148.5871 | 0 | 65.03
2024-03-08 22:45 | 141.2723 | 0 | 65.03
2024-03-08 23:00 | 130.1892 | 0 | 59.89
2024-03-08 23:15 | 129.0809 | 0 | 59.89
2024-03-08 23:30 | 104.4765 | 0 | 59.89
2024-03-08 23:45 | 92.6545 | 0 | 59.89
2024-03-09 | 75.7344 | 0 | 56.56
2024-03-09 00:15 | 71.8184 | 0 | 56.56
2024-03-09 00:30 | 62.878 | 0 | 56.56
2024-03-09 00:45 | 57.4842 | 0 | 56.56
2024-03-09 01:00 | 52.8293 | 0 | 54.91
2024-03-09 01:15 | 51.2777 | 0 | 54.91
2024-03-09 01:30 | 52.9771 | 0 | 54.91
2024-03-09 01:45 | 51.6471 | 0 | 54.91
2024-03-09 02:00 | 51.9427 | 0 | 53.72
2024-03-09 02:15 | 52.5338 | 0 | 53.72
2024-03-09 02:30 | 52.5338 | 0 | 53.72
2024-03-09 02:45 | 52.8293 | 0 | 53.72
2024-03-09 03:00 | 54.2332 | 0 | 52.56
2024-03-09 03:15 | 53.5682 | 0 | 52.56
2024-03-09 03:30 | 52.5338 | 0 | 52.56
2024-03-09 03:45 | 54.1593 | 0 | 52.56
2024-03-09 04:00 | 53.3466 | 0 | 48.6
2024-03-09 04:15 | 52.8293 | 0 | 48.6
2024-03-09 04:30 | 54.2332 | 0 | 48.6
2024-03-09 04:45 | 53.3466 | 0 | 48.6
2024-03-09 05:00 | 52.1644 | 0 | 47.79
2024-03-09 05:15 | 53.3466 | 0 | 47.79
2024-03-09 05:30 | 52.7555 | 0 | 47.79
2024-03-09 05:45 | 54.7504 | 0 | 47.79
2024-03-09 06:00 | 54.3071 | 0 | 50.47
2024-03-09 06:15 | 53.5682 | 0 | 50.47
2024-03-09 06:30 | 54.381 | 0 | 50.47
2024-03-09 06:45 | 53.8638 | 0 | 50.47
2024-03-09 07:00 | 52.1644 | 0 | 53.06
2024-03-09 07:15 | 44.7018 | 2.6721 | 53.06
2024-03-09 07:30 | 30.6632 | 5.3443 | 53.06
2024-03-09 07:45 | 29.5549 | 8.0164 | 53.06
2024-03-09 08:00 | 30.146 | 10.6885 | 53.06
2024-03-09 08:15 | 29.7027 | 33.1597 | 53.06
2024-03-09 08:30 | 30.6632 | 55.6308 | 53.06
2024-03-09 08:45 | 31.9193 | 78.1019 | 53.06
2024-03-09 09:00 | 30.4415 | 100.5731 | 48.12
2024-03-09 09:15 | 30.8848 | 123.2749 | 48.12
2024-03-09 09:30 | 31.6976 | 145.9764 | 48.12
2024-03-09 09:45 | 31.2543 | 168.6778 | 48.12
2024-03-09 10:00 | 30.6632 | 191.3793 | 32.94
2024-03-09 10:15 | 31.4759 | 205.199 | 32.94
2024-03-09 10:30 | 30.9587 | 219.019 | 32.94
2024-03-09 10:45 | 29.2593 | 232.8387 | 32.94
2024-03-09 11:00 | 30.5893 | 246.6584 | 0.2
2024-03-09 11:15 | 30.5893 | 250.7056 | 0.2
2024-03-09 11:30 | 32.4365 | 254.7528 | 0.2
2024-03-09 11:45 | 31.9193 | 258.8 | 0.2
2024-03-09 12:00 | 31.9932 | 262.8472 | -1.15
2024-03-09 12:15 | 31.9193 | 266.7964 | -1.15
2024-03-09 12:30 | 32.732 | 270.746 | -1.15
2024-03-09 12:45 | 31.9932 | 274.6952 | -1.15
2024-03-09 13:00 | 31.9193 | 278.6444 | -5.02
2024-03-09 13:15 | 31.6976 | 284.183 | -5.02
2024-03-09 13:30 | 32.1409 | 289.7213 | -5.02
2024-03-09 13:45 | 33.8403 | 295.2595 | -5.02
2024-03-09 14:00 | 32.1409 | 300.7982 | -0.04
2024-03-09 14:15 | 31.9193 | 291.1253 | -0.04
2024-03-09 14:30 | 32.4365 | 281.4525 | -0.04
2024-03-09 14:45 | 33.6187 | 271.78 | -0.04
2024-03-09 15:00 | 32.8798 | 262.1072 | 28.19
2024-03-09 15:15 | 33.4709 | 248.6139 | 28.19
2024-03-09 15:30 | 31.8454 | 235.1208 | 28.19
2024-03-09 15:45 | 31.9932 | 221.6275 | 28.19
2024-03-09 16:00 | 30.6632 | 208.1345 | 52.64
2024-03-09 16:15 | 29.6288 | 190.0769 | 52.64
2024-03-09 16:30 | 30.5154 | 172.0193 | 52.64
2024-03-09 16:45 | 29.5549 | 153.9621 | 52.64
2024-03-09 17:00 | 30.3676 | 135.9045 | 69.49
2024-03-09 17:15 | 29.5549 | 116.8946 | 69.49
2024-03-09 17:30 | 29.6288 | 97.8846 | 69.49
2024-03-09 17:45 | 30.0721 | 78.875 | 69.49
2024-03-09 18:00 | 30.8848 | 59.865 | 78.02
2024-03-09 18:15 | 30.6632 | 45.0149 | 78.02
2024-03-09 18:30 | 32.2148 | 30.1649 | 78.02
2024-03-09 18:45 | 31.4021 | 15.3144 | 78.02
2024-03-09 19:00 | 30.2937 | 0.46436 | 74.99
2024-03-09 19:15 | 31.9193 | 0.34835 | 74.99
2024-03-09 19:30 | 32.4365 | 0.23235 | 74.99
2024-03-09 19:45 | 31.5498 | 0.11601 | 74.99
2024-03-09 20:00 | 31.4021 | 0 | 67.26
2024-03-09 20:15 | 31.6237 | 0 | 67.26
2024-03-09 20:30 | 31.3282 | 0 | 67.26
2024-03-09 20:45 | 31.3282 | 0 | 67.26
2024-03-09 21:00 | 31.4021 | 0 | 60.47
2024-03-09 21:15 | 31.1065 | 0 | 60.47
2024-03-09 21:30 | 30.4415 | 0 | 60.47
2024-03-09 21:45 | 30.5154 | 0 | 60.47
2024-03-09 22:00 | 29.9243 | 0 | 60.53
2024-03-09 22:15 | 30.3676 | 0 | 60.53
2024-03-09 22:30 | 30.3676 | 0 | 60.53
2024-03-09 22:45 | 30.0721 | 0 | 60.53
2024-03-09 23:00 | 29.7027 | 0 | 57.29
2024-03-09 23:15 | 30.5154 | 0 | 57.29
2024-03-09 23:30 | 30.2937 | 0 | 57.29
2024-03-09 23:45 | 30.811 | 0 | 57.29
2024-03-10 | 30.8848 | 0 | 48.65
2024-03-10 00:15 | 30.146 | 0 | 48.65
2024-03-10 00:30 | 31.2543 | 0 | 48.65
2024-03-10 00:45 | 31.6237 | 0 | 48.65
2024-03-10 01:00 | 30.6632 | 0 | 46.06
2024-03-10 01:15 | 30.4415 | 0 | 46.06
2024-03-10 01:30 | 30.146 | 0 | 46.06
2024-03-10 01:45 | 30.7371 | 0 | 46.06
2024-03-10 02:00 | 30.5154 | 0 | 40.98
2024-03-10 02:15 | 31.1804 | 0 | 40.98
2024-03-10 02:30 | 30.2937 | 0 | 40.98
2024-03-10 02:45 | 31.4021 | 0 | 40.98
2024-03-10 03:00 | 30.8848 | 0 | 35.55
2024-03-10 03:15 | 30.7371 | 0 | 35.55
2024-03-10 03:30 | 30.5893 | 0 | 35.55
2024-03-10 03:45 | 30.2937 | 0 | 35.55
2024-03-10 04:00 | 30.7371 | 0 | 32.39
2024-03-10 04:15 | 30.7371 | 0 | 32.39
2024-03-10 04:30 | 29.8504 | 0 | 32.39
2024-03-10 04:45 | 31.1065 | 0 | 32.39
2024-03-10 05:00 | 30.6632 | 0 | 32.28
2024-03-10 05:15 | 30.5154 | 0 | 32.28
2024-03-10 05:30 | 31.1804 | 0 | 32.28
2024-03-10 05:45 | 30.2937 | 0 | 32.28
2024-03-10 06:00 | 31.1804 | 0 | 33.91
2024-03-10 06:15 | 30.5154 | 0 | 33.91
2024-03-10 06:30 | 31.7715 | 0 | 33.91
2024-03-10 06:45 | 30.2199 | 0 | 33.91
2024-03-10 07:00 | 30.9587 | 0 | 39.49
2024-03-10 07:15 | 29.9243 | 2.9098 | 39.49
2024-03-10 07:30 | 29.7027 | 5.8196 | 39.49
2024-03-10 07:45 | 30.5154 | 8.7294 | 39.49
2024-03-10 08:00 | 30.2937 | 11.6393 | 34.82
2024-03-10 08:15 | 29.481 | 35.0538 | 34.82
2024-03-10 08:30 | 30.4415 | 58.4683 | 34.82
2024-03-10 08:45 | 29.8504 | 81.8828 | 34.82
2024-03-10 09:00 | 30.2199 | 105.297 | 25.25
2024-03-10 09:15 | 30.146 | 120.6607 | 25.25
2024-03-10 09:30 | 30.2937 | 136.0242 | 25.25
2024-03-10 09:45 | 30.2199 | 151.3876 | 25.25
2024-03-10 10:00 | 30.2199 | 166.7514 | 2.35
2024-03-10 10:15 | 30.0721 | 180.7724 | 2.35
2024-03-10 10:30 | 30.2199 | 194.7935 | 2.35
2024-03-10 10:45 | 30.9587 | 208.8145 | 2.35
2024-03-10 11:00 | 31.0326 | 222.8359 | -0.1
2024-03-10 11:15 | 29.8504 | 240.7371 | -0.1
2024-03-10 11:30 | 30.7371 | 258.6387 | -0.1
2024-03-10 11:45 | 30.5893 | 276.5399 | -0.1
2024-03-10 12:00 | 30.0721 | 294.4415 | -8.24
2024-03-10 12:15 | 29.8504 | 293.8555 | -8.24
2024-03-10 12:30 | 29.6288 | 293.2698 | -8.24
2024-03-10 12:45 | 30.4415 | 292.6837 | -8.24
2024-03-10 13:00 | 29.7765 | 292.0977 | -9.98
2024-03-10 13:15 | 30.0721 | 291.898 | -9.98
2024-03-10 13:30 | 29.7765 | 291.6987 | -9.98
2024-03-10 13:45 | 30.4415 | 291.499 | -9.98
2024-03-10 14:00 | 29.9243 | 291.2997 | -0.51
2024-03-10 14:15 | 29.7027 | 282.9983 | -0.51
2024-03-10 14:30 | 30.5893 | 274.6968 | -0.51
2024-03-10 14:45 | 29.8504 | 266.3958 | -0.51
2024-03-10 15:00 | 30.146 | 258.0943 | 14.41
2024-03-10 15:15 | 29.9982 | 248.2475 | 14.41
2024-03-10 15:30 | 30.0721 | 238.4007 | 14.41
2024-03-10 15:45 | 30.2937 | 228.5538 | 14.41
2024-03-10 16:00 | 30.146 | 218.707 | 47.96
2024-03-10 16:15 | 29.2593 | 193.7051 | 47.96
2024-03-10 16:30 | 30.3676 | 168.7032 | 47.96
2024-03-10 16:45 | 30.146 | 143.7016 | 47.96
2024-03-10 17:00 | 30.5154 | 118.6996 | 55.97
2024-03-10 17:15 | 29.4071 | 100.4934 | 55.97
2024-03-10 17:30 | 31.1804 | 82.2871 | 55.97
2024-03-10 17:45 | 30.4415 | 64.0809 | 55.97
2024-03-10 18:00 | 41.5985 | 45.8746 | 66.35
2024-03-10 18:15 | 43.0762 | 34.5404 | 66.35
2024-03-10 18:30 | 41.6724 | 23.2058 | 66.35
2024-03-10 18:45 | 42.9285 | 11.8713 | 66.35
2024-03-10 19:00 | 41.5246 | 0.53703 | 62.32
2024-03-10 19:15 | 41.894 | 0.40269 | 62.32
2024-03-10 19:30 | 66.4246 | 0.26835 | 62.32
2024-03-10 19:45 | 67.0896 | 0.13434 | 62.32
2024-03-10 20:00 | 65.8335 | 0 | 57.14
2024-03-10 20:15 | 65.8335 | 0 | 57.14
2024-03-10 20:30 | 73.5178 | 0 | 57.14
2024-03-10 20:45 | 72.1878 | 0 | 57.14
2024-03-10 21:00 | 89.6991 | 0 | 53.74
2024-03-10 21:15 | 102.3338 | 0 | 53.74
2024-03-10 21:30 | 96.1272 | 0 | 53.74
2024-03-10 21:45 | 92.4329 | 0 | 53.74
2024-03-10 22:00 | 101.8166 | 0 | 53.08
2024-03-10 22:15 | 106.102 | 0 | 53.08
2024-03-10 22:30 | 105.437 | 0 | 53.08
2024-03-10 22:45 | 104.9198 | 0 | 53.08
2024-03-10 23:00 | 115.3379 | 0 | 52.05
2024-03-10 23:15 | 116.9634 | 0 | 52.05
2024-03-10 23:30 | 100.6344 | 0 | 52.05
2024-03-10 23:45 | 99.6738 | 0 | 52.05
2024-03-11 | 99.1566 | 0 | 48.93
2024-03-11 00:15 | 100.4866 | 0 | 48.93
2024-03-11 00:30 | 99.5261 | 0 | 48.93
2024-03-11 00:45 | 109.1314 | 0 | 48.93
2024-03-11 01:00 | 117.9978 | 0 | 49.33
2024-03-11 01:15 | 104.2548 | 0 | 49.33
2024-03-11 01:30 | 101.7427 | 0 | 49.33
2024-03-11 01:45 | 100.9299 | 0 | 49.33
2024-03-11 02:00 | 100.856 | 0 | 50.21
2024-03-11 02:15 | 99.3783 | 0 | 50.21
2024-03-11 02:30 | 99.4522 | 0 | 50.21
2024-03-11 02:45 | 100.0433 | 0 | 50.21
2024-03-11 03:00 | 103.8115 | 0 | 49.28
2024-03-11 03:15 | 118.9584 | 0 | 49.28
2024-03-11 03:30 | 102.6293 | 0 | 49.28
2024-03-11 03:45 | 98.5655 | 0 | 49.28
2024-03-11 04:00 | 97.6789 | 0 | 49.99
2024-03-11 04:15 | 99.0827 | 0 | 49.99
2024-03-11 04:30 | 98.1222 | 0 | 49.99
2024-03-11 04:45 | 112.8996 | 0 | 49.99
2024-03-11 05:00 | 134.8441 | 0 | 56.3
2024-03-11 05:15 | 146.74 | 0 | 56.3
2024-03-11 05:30 | 148.2177 | 0 | 56.3
2024-03-11 05:45 | 147.996 | 0 | 56.3
2024-03-11 06:00 | 157.2319 | 0 | 76.64
2024-03-11 06:15 | 174.226 | 0 | 76.64
2024-03-11 06:30 | 183.4619 | 0 | 76.64
2024-03-11 06:45 | 179.2503 | 0 | 76.64
2024-03-11 07:00 | 193.88 | 0 | 82.6
2024-03-11 07:15 | 199.9387 | 6.6323 | 82.6
2024-03-11 07:30 | 217.45 | 13.2647 | 82.6
2024-03-11 07:45 | 223.1393 | 19.897 | 82.6
2024-03-11 08:00 | 217.2284 | 26.5293 | 85.59
2024-03-11 08:15 | 213.8295 | 44.0732 | 85.59
2024-03-11 08:30 | 217.2284 | 61.6174 | 85.59
2024-03-11 08:45 | 199.4954 | 79.1617 | 85.59
2024-03-11 09:00 | 192.1806 | 96.7055 | 80.45
2024-03-11 09:15 | 211.4651 | 112.178 | 80.45
2024-03-11 09:30 | 222.2527 | 127.6504 | 80.45
2024-03-11 09:45 | 236.9562 | 143.1229 | 80.45
2024-03-11 10:00 | 238.7295 | 158.595 | 71.2
2024-03-11 10:15 | 218.9278 | 176.1482 | 71.2
2024-03-11 10:30 | 216.4156 | 193.7014 | 71.2
2024-03-11 10:45 | 211.9085 | 211.2546 | 71.2
2024-03-11 11:00 | 207.4014 | 228.8079 | 65.03
2024-03-11 11:15 | 200.0865 | 237.9923 | 65.03
2024-03-11 11:30 | 227.2031 | 247.1771 | 65.03
2024-03-11 11:45 | 237.9907 | 256.3619 | 65.03
2024-03-11 12:00 | 241.7589 | 265.5467 | 60.79
2024-03-11 12:15 | 217.3022 | 271.7164 | 60.79
2024-03-11 12:30 | 204.8892 | 277.886 | 60.79
2024-03-11 12:45 | 194.545 | 284.056 | 60.79
2024-03-11 13:00 | 184.6441 | 290.2256 | 66.25
2024-03-11 13:15 | 181.4669 | 288.5295 | 66.25
2024-03-11 13:30 | 185.8263 | 286.8331 | 66.25
2024-03-11 13:45 | 192.55 | 285.137 | 66.25
2024-03-11 14:00 | 184.2747 | 283.4409 | 67
2024-03-11 14:15 | 186.4913 | 271.4987 | 67
2024-03-11 14:30 | 199.9387 | 259.5564 | 67
2024-03-11 14:45 | 199.7171 | 247.6145 | 67
2024-03-11 15:00 | 192.0328 | 235.6722 | 73.47
2024-03-11 15:15 | 207.2536 | 222.7522 | 73.47
2024-03-11 15:30 | 229.0503 | 209.8322 | 73.47
2024-03-11 15:45 | 224.3215 | 196.9123 | 73.47
2024-03-11 16:00 | 212.2779 | 183.9923 | 80.19
2024-03-11 16:15 | 214.9378 | 165.6483 | 80.19
2024-03-11 16:30 | 202.0076 | 147.3041 | 80.19
2024-03-11 16:45 | 203.4114 | 128.9602 | 80.19
2024-03-11 17:00 | 210.1352 | 110.6159 | 91.39
2024-03-11 17:15 | 224.3954 | 93.6744 | 91.39
2024-03-11 17:30 | 226.3904 | 76.7325 | 91.39
2024-03-11 17:45 | 218.5583 | 59.7907 | 91.39
2024-03-11 18:00 | 213.7557 | 42.8488 | 100.7
2024-03-11 18:15 | 210.9479 | 32.2746 | 100.7
2024-03-11 18:30 | 211.539 | 21.7001 | 100.7
2024-03-11 18:45 | 189.7423 | 11.1259 | 100.7
2024-03-11 19:00 | 185.1613 | 0.55136 | 108.01
2024-03-11 19:15 | 181.4669 | 0.41369 | 108.01
2024-03-11 19:30 | 189.3729 | 0.27568 | 108.01
2024-03-11 19:45 | 209.1008 | 0.13801 | 108.01
2024-03-11 20:00 | 209.9874 | 0 | 87.99
2024-03-11 20:15 | 211.6129 | 0 | 87.99
2024-03-11 20:30 | 209.1746 | 0 | 87.99
2024-03-11 20:45 | 209.1746 | 0 | 87.99
2024-03-11 21:00 | 207.0319 | 0 | 76.71
2024-03-11 21:15 | 205.5542 | 0 | 76.71
2024-03-11 21:30 | 170.0883 | 0 | 76.71
2024-03-11 21:45 | 167.5762 | 0 | 76.71
2024-03-11 22:00 | 167.3545 | 0 | 75.04
2024-03-11 22:15 | 176.0732 | 0 | 75.04
2024-03-11 22:30 | 173.6349 | 0 | 75.04
2024-03-11 22:45 | 175.7037 | 0 | 75.04
2024-03-11 23:00 | 175.1865 | 0 | 67.08
2024-03-11 23:15 | 178.2898 | 0 | 67.08
2024-03-11 23:30 | 193.215 | 0 | 67.08
2024-03-11 23:45 | 179.3242 | 0 | 67.08
2024-03-12 | 173.1177 | 0 | 69.19
2024-03-12 00:15 | 172.231 | 0 | 69.19
2024-03-12 00:30 | 170.9011 | 0 | 69.19
2024-03-12 00:45 | 185.9002 | 0 | 69.19
2024-03-12 01:00 | 181.0236 | 0 | 65.56
2024-03-12 01:15 | 168.315 | 0 | 65.56
2024-03-12 01:30 | 170.8272 | 0 | 65.56
2024-03-12 01:45 | 170.1622 | 0 | 65.56
2024-03-12 02:00 | 170.6055 | 0 | 66.51
2024-03-12 02:15 | 169.0539 | 0 | 66.51
2024-03-12 02:30 | 170.2361 | 0 | 66.51
2024-03-12 02:45 | 171.8616 | 0 | 66.51
2024-03-12 03:00 | 172.7483 | 0 | 65.2
2024-03-12 03:15 | 171.2705 | 0 | 65.2
2024-03-12 03:30 | 164.4729 | 0 | 65.2
2024-03-12 03:45 | 180.802 | 0 | 65.2
2024-03-12 04:00 | 188.7818 | 0 | 66.58
2024-03-12 04:15 | 177.9204 | 0 | 66.58
2024-03-12 04:30 | 170.975 | 0 | 66.58
2024-03-12 04:45 | 168.98 | 0 | 66.58
2024-03-12 05:00 | 187.5257 | 0 | 71.37
2024-03-12 05:15 | 195.0622 | 0 | 71.37
2024-03-12 05:30 | 202.6726 | 0 | 71.37
2024-03-12 05:45 | 200.9732 | 0 | 71.37
2024-03-12 06:00 | 202.8942 | 0 | 87.06
2024-03-12 06:15 | 215.0117 | 0 | 87.06
2024-03-12 06:30 | 230.1586 | 0 | 87.06
2024-03-12 06:45 | 237.4734 | 0 | 87.06
2024-03-12 07:00 | 237.2518 | 0 | 96.55
2024-03-12 07:15 | 241.1678 | 17.8869 | 96.55
2024-03-12 07:30 | 256.8319 | 35.7738 | 96.55
2024-03-12 07:45 | 257.423 | 53.6607 | 96.55
2024-03-12 08:00 | 205.3325 | 71.5476 | 100.78
2024-03-12 08:15 | 213.2384 | 109.6275 | 100.78
2024-03-12 08:30 | 223.2871 | 147.7071 | 100.78
2024-03-12 08:45 | 249.0737 | 185.7867 | 100.78
2024-03-12 09:00 | 252.9898 | 223.8663 | 93.81
2024-03-12 09:15 | 256.1669 | 262.1635 | 93.81
2024-03-12 09:30 | 252.2509 | 300.4608 | 93.81
2024-03-12 09:45 | 250.9209 | 338.7571 | 93.81
2024-03-12 10:00 | 229.4197 | 377.0557 | 85.42
2024-03-12 10:15 | 202.5248 | 407.3939 | 85.42
2024-03-12 10:30 | 201.4165 | 437.7287 | 85.42
2024-03-12 10:45 | 216.12 | 468.0669 | 85.42
2024-03-12 11:00 | 222.031 | 498.4051 | 80.68
2024-03-12 11:15 | 250.4037 | 516.7227 | 80.68
2024-03-12 11:30 | 245.0099 | 535.0403 | 80.68
2024-03-12 11:45 | 242.8672 | 553.3612 | 80.68
2024-03-12 12:00 | 238.5818 | 571.6788 | 78.44
2024-03-12 12:15 | 236.9562 | 582.056 | 78.44
2024-03-12 12:30 | 241.0939 | 592.4332 | 78.44
2024-03-12 12:45 | 241.2417 | 602.807 | 78.44
2024-03-12 13:00 | 231.2669 | 613.1842 | 78.26
2024-03-12 13:15 | 187.0824 | 609.8474 | 78.26
2024-03-12 13:30 | 204.372 | 606.5106 | 78.26
2024-03-12 13:45 | 232.1536 | 603.1704 | 78.26
2024-03-12 14:00 | 237.9907 | 599.8336 | 79.02
2024-03-12 14:15 | 228.1637 | 583.7661 | 79.02
2024-03-12 14:30 | 195.8011 | 567.7019 | 79.02
2024-03-12 14:45 | 226.3904 | 551.6378 | 79.02
2024-03-12 15:00 | 230.1586 | 535.5703 | 86.34
2024-03-12 15:15 | 239.099 | 507.5256 | 86.34
2024-03-12 15:30 | 238.5818 | 479.4775 | 86.34
2024-03-12 15:45 | 231.193 | 451.4327 | 86.34
2024-03-12 16:00 | 230.6758 | 423.388 | 101.61
2024-03-12 16:15 | 233.853 | 387.1128 | 101.61
2024-03-12 16:30 | 240.355 | 350.8377 | 101.61
2024-03-12 16:45 | 248.4826 | 314.5635 | 101.61
2024-03-12 17:00 | 233.6313 | 278.289 | 113.06
2024-03-12 17:15 | 225.8732 | 239.2751 | 113.06
2024-03-12 17:30 | 225.6515 | 200.2611 | 113.06
2024-03-12 17:45 | 225.947 | 161.2475 | 113.06
2024-03-12 18:00 | 236.1435 | 122.2335 | 134.92
2024-03-12 18:15 | 236.9562 | 91.9183 | 134.92
2024-03-12 18:30 | 231.6364 | 61.6028 | 134.92
2024-03-12 18:45 | 224.4693 | 31.2876 | 134.92
2024-03-12 19:00 | 217.45 | 0.97238 | 124.57
2024-03-12 19:15 | 218.7061 | 0.72937 | 124.57
2024-03-12 19:30 | 220.5533 | 0.48602 | 124.57
2024-03-12 19:45 | 228.7548 | 0.24301 | 124.57
2024-03-12 20:00 | 239.0251 | 0 | 97.48
2024-03-12 20:15 | 221.2183 | 0 | 97.48
2024-03-12 20:30 | 222.1788 | 0 | 97.48
2024-03-12 20:45 | 220.9227 | 0 | 97.48
2024-03-12 21:00 | 218.1889 | 0 | 83.63
2024-03-12 21:15 | 218.8539 | 0 | 83.63
2024-03-12 21:30 | 187.8212 | 0 | 83.63
2024-03-12 21:45 | 182.5014 | 0 | 83.63
2024-03-12 22:00 | 178.7331 | 0 | 78.93
2024-03-12 22:15 | 181.5408 | 0 | 78.93
2024-03-12 22:30 | 181.9103 | 0 | 78.93
2024-03-12 22:45 | 182.058 | 0 | 78.93
2024-03-12 23:00 | 180.7281 | 0 | 70.33
2024-03-12 23:15 | 183.3141 | 0 | 70.33
2024-03-12 23:30 | 183.7575 | 0 | 70.33
2024-03-12 23:45 | 195.4316 | 0 | 70.33
2024-03-13 | 200.0126 | 0 | 63.93
2024-03-13 00:15 | 174.5216 | 0 | 63.93
2024-03-13 00:30 | 146.5922 | 0 | 63.93
2024-03-13 00:45 | 150.8777 | 0 | 63.93
2024-03-13 01:00 | 169.4972 | 0 | 62.3
2024-03-13 01:15 | 197.8699 | 0 | 62.3
2024-03-13 01:30 | 199.9387 | 0 | 62.3
2024-03-13 01:45 | 185.0874 | 0 | 62.3
2024-03-13 02:00 | 183.7575 | 0 | 61.79
2024-03-13 02:15 | 182.723 | 0 | 61.79
2024-03-13 02:30 | 183.6836 | 0 | 61.79
2024-03-13 02:45 | 185.4569 | 0 | 61.79
2024-03-13 03:00 | 185.0135 | 0 | 61.37
2024-03-13 03:15 | 199.8649 | 0 | 61.37
2024-03-13 03:30 | 189.7423 | 0 | 61.37
2024-03-13 03:45 | 156.4192 | 0 | 61.37
2024-03-13 04:00 | 145.6317 | 0 | 64
2024-03-13 04:15 | 150.8038 | 0 | 64
2024-03-13 04:30 | 157.3058 | 0 | 64
2024-03-13 04:45 | 159.0791 | 0 | 64
2024-03-13 05:00 | 177.5509 | 0 | 66.8
2024-03-13 05:15 | 181.6886 | 0 | 66.8
2024-03-13 05:30 | 183.9791 | 0 | 66.8
2024-03-13 05:45 | 182.723 | 0 | 66.8
2024-03-13 06:00 | 195.9488 | 0 | 77.32
2024-03-13 06:15 | 198.0177 | 0 | 77.32
2024-03-13 06:30 | 207.5491 | 0 | 77.32
2024-03-13 06:45 | 216.2678 | 0 | 77.32
2024-03-13 07:00 | 214.4206 | 0 | 88.27
2024-03-13 07:15 | 210.4307 | 6.7883 | 88.27
2024-03-13 07:30 | 218.1889 | 13.5767 | 88.27
2024-03-13 07:45 | 234.1485 | 20.365 | 88.27
2024-03-13 08:00 | 221.8094 | 27.1534 | 89.91
2024-03-13 08:15 | 208.7313 | 57.3379 | 89.91
2024-03-13 08:30 | 214.6423 | 87.5227 | 89.91
2024-03-13 08:45 | 216.785 | 117.7073 | 89.91
2024-03-13 09:00 | 214.1251 | 147.8921 | 77.71
2024-03-13 09:15 | 217.2284 | 178.4123 | 77.71
2024-03-13 09:30 | 213.6079 | 208.9325 | 77.71
2024-03-13 09:45 | 216.2678 | 239.4527 | 77.71
2024-03-13 10:00 | 210.7263 | 269.9729 | 68.07
2024-03-13 10:15 | 209.3224 | 259.9501 | 68.07
2024-03-13 10:30 | 213.7557 | 249.9273 | 68.07
2024-03-13 10:45 | 218.3367 | 239.9044 | 68.07
2024-03-13 11:00 | 220.9227 | 229.8816 | 64.85
2024-03-13 11:15 | 217.7456 | 222.7432 | 64.85
2024-03-13 11:30 | 229.4936 | 215.6049 | 64.85
2024-03-13 11:45 | 236.5868 | 208.4662 | 64.85
2024-03-13 12:00 | 222.1049 | 201.3278 | 64.61
2024-03-13 12:15 | 216.3417 | 200.0344 | 64.61
2024-03-13 12:30 | 220.5533 | 198.741 | 64.61
2024-03-13 12:45 | 241.3156 | 197.4476 | 64.61
2024-03-13 13:00 | 241.4634 | 196.1542 | 64.83
2024-03-13 13:15 | 242.6455 | 227.7828 | 64.83
2024-03-13 13:30 | 240.2812 | 259.4114 | 64.83
2024-03-13 13:45 | 237.9168 | 291.04 | 64.83
2024-03-13 14:00 | 238.5079 | 322.6689 | 63.96
2024-03-13 14:15 | 235.3307 | 300.0634 | 63.96
2024-03-13 14:30 | 235.0352 | 277.458 | 63.96
2024-03-13 14:45 | 200.2343 | 254.8525 | 63.96
2024-03-13 15:00 | 200.8254 | 232.2474 | 67.84
2024-03-13 15:15 | 209.9135 | 237.3576 | 67.84
2024-03-13 15:30 | 210.283 | 242.4679 | 67.84
2024-03-13 15:45 | 196.466 | 247.5781 | 67.84
2024-03-13 16:00 | 191.6634 | 252.6884 | 73.53
2024-03-13 16:15 | 198.9782 | 263.5239 | 73.53
2024-03-13 16:30 | 213.3123 | 274.3595 | 73.53
2024-03-13 16:45 | 194.6928 | 285.195 | 73.53
2024-03-13 17:00 | 197.131 | 296.0306 | 89.91
2024-03-13 17:15 | 193.215 | 260.5198 | 89.91
2024-03-13 17:30 | 191.9589 | 225.009 | 89.91
2024-03-13 17:45 | 193.2889 | 189.4982 | 89.91
2024-03-13 18:00 | 201.4165 | 153.9874 | 97.8
2024-03-13 18:15 | 196.7616 | 116.6115 | 97.8
2024-03-13 18:30 | 189.964 | 79.236 | 97.8
2024-03-13 18:45 | 192.8456 | 41.8601 | 97.8
2024-03-13 19:00 | 184.8658 | 4.4846 | 94.36
2024-03-13 19:15 | 179.3981 | 3.3632 | 94.36
2024-03-13 19:30 | 176.7382 | 2.2421 | 94.36
2024-03-13 19:45 | 179.3242 | 1.1211 | 94.36
2024-03-13 20:00 | 196.1705 | 0 | 76.98
2024-03-13 20:15 | 208.7313 | 0 | 76.98
2024-03-13 20:30 | 187.3779 | 0 | 76.98
2024-03-13 20:45 | 186.7868 | 0 | 76.98
2024-03-13 21:00 | 185.0135 | 0 | 66.82
2024-03-13 21:15 | 185.7524 | 0 | 66.82
2024-03-13 21:30 | 157.823 | 0 | 66.82
2024-03-13 21:45 | 147.6266 | 0 | 66.82
2024-03-13 22:00 | 149.7693 | 0 | 68.11
2024-03-13 22:15 | 151.3949 | 0 | 68.11
2024-03-13 22:30 | 153.3159 | 0 | 68.11
2024-03-13 22:45 | 155.1631 | 0 | 68.11
2024-03-13 23:00 | 152.0598 | 0 | 63.88
2024-03-13 23:15 | 161.2219 | 0 | 63.88
2024-03-13 23:30 | 169.2756 | 0 | 63.88
2024-03-13 23:45 | 156.7886 | 0 | 63.88
2024-03-14 | 151.9121 | 0 | 63.29
2024-03-14 00:15 | 146.4444 | 0 | 63.29
2024-03-14 00:30 | 147.6266 | 0 | 63.29
2024-03-14 00:45 | 164.8423 | 0 | 63.29
2024-03-14 01:00 | 158.7836 | 0 | 56.9
2024-03-14 01:15 | 153.3898 | 0 | 56.9
2024-03-14 01:30 | 155.4587 | 0 | 56.9
2024-03-14 01:45 | 152.5771 | 0 | 56.9
2024-03-14 02:00 | 167.2067 | 0 | 57.52
2024-03-14 02:15 | 157.0103 | 0 | 57.52
2024-03-14 02:30 | 147.405 | 0 | 57.52
2024-03-14 02:45 | 147.996 | 0 | 57.52
2024-03-14 03:00 | 148.1438 | 0 | 57
2024-03-14 03:15 | 144.3017 | 0 | 57
2024-03-14 03:30 | 134.7702 | 0 | 57
2024-03-14 03:45 | 138.5385 | 0 | 57
2024-03-14 04:00 | 147.996 | 0 | 61.4
2024-03-14 04:15 | 145.6317 | 0 | 61.4
2024-03-14 04:30 | 146.8877 | 0 | 61.4
2024-03-14 04:45 | 145.7055 | 0 | 61.4
2024-03-14 05:00 | 159.153 | 0 | 64.07
2024-03-14 05:15 | 176.2948 | 0 | 64.07
2024-03-14 05:30 | 173.561 | 0 | 64.07
2024-03-14 05:45 | 175.1865 | 0 | 64.07
2024-03-14 06:00 | 183.3141 | 0 | 75.05
2024-03-14 06:15 | 187.8951 | 0.018001 | 75.05
2024-03-14 06:30 | 195.8011 | 0.036335 | 75.05
2024-03-14 06:45 | 204.4459 | 0.054336 | 75.05
2024-03-14 07:00 | 198.9782 | 0.07267 | 88.06
2024-03-14 07:15 | 192.4761 | 1.5201 | 88.06
2024-03-14 07:30 | 192.1067 | 2.9678 | 88.06
2024-03-14 07:45 | 206.5147 | 4.4156 | 88.06
2024-03-14 08:00 | 204.5198 | 5.8633 | 81.99
2024-03-14 08:15 | 197.131 | 9.1068 | 81.99
2024-03-14 08:30 | 199.1999 | 12.3503 | 81.99
2024-03-14 08:45 | 193.88 | 15.5938 | 81.99
2024-03-14 09:00 | 197.131 | 18.8376 | 65.71
2024-03-14 09:15 | 200.8993 | 22.2588 | 65.71
2024-03-14 09:30 | 203.042 | 25.6803 | 65.71
2024-03-14 09:45 | 199.4215 | 29.1018 | 65.71
2024-03-14 10:00 | 203.6331 | 32.523 | 54.32
2024-03-14 10:15 | 201.1209 | 35.5488 | 54.32
2024-03-14 10:30 | 202.1554 | 38.5749 | 54.32
2024-03-14 10:45 | 216.4895 | 41.6008 | 54.32
2024-03-14 11:00 | 233.4835 | 44.6266 | 52.37
2024-03-14 11:15 | 233.9269 | 47.0467 | 52.37
2024-03-14 11:30 | 244.1972 | 49.4665 | 52.37
2024-03-14 11:45 | 253.9503 | 51.8866 | 52.37
2024-03-14 12:00 | 255.5758 | 54.3067 | 52.83
2024-03-14 12:15 | 239.099 | 54.9688 | 52.83
2024-03-14 12:30 | 241.6111 | 55.6308 | 52.83
2024-03-14 12:45 | 241.9806 | 56.2932 | 52.83
2024-03-14 13:00 | 243.3105 | 56.9552 | 49.16
2024-03-14 13:15 | 241.2417 | 56.3148 | 49.16
2024-03-14 13:30 | 238.8034 | 55.6745 | 49.16
2024-03-14 13:45 | 237.8429 | 55.0341 | 49.16
2024-03-14 14:00 | 240.0595 | 54.3937 | 52.84
2024-03-14 14:15 | 239.0251 | 53.0567 | 52.84
2024-03-14 14:30 | 238.2862 | 51.7196 | 52.84
2024-03-14 14:45 | 237.4734 | 50.3829 | 52.84
2024-03-14 15:00 | 240.2073 | 49.0458 | 58.91
2024-03-14 15:15 | 234.518 | 45.8856 | 58.91
2024-03-14 15:30 | 237.8429 | 42.7255 | 58.91
2024-03-14 15:45 | 227.942 | 39.5653 | 58.91
2024-03-14 16:00 | 210.4307 | 36.4052 | 73.21
2024-03-14 16:15 | 206.8841 | 32.9967 | 73.21
2024-03-14 16:30 | 207.623 | 29.5878 | 73.21
2024-03-14 16:45 | 205.7019 | 26.1793 | 73.21
2024-03-14 17:00 | 200.3821 | 22.7705 | 91.04
2024-03-14 17:15 | 205.4064 | 19.6847 | 91.04
2024-03-14 17:30 | 220.8488 | 16.5988 | 91.04
2024-03-14 17:45 | 224.0999 | 13.513 | 91.04
2024-03-14 18:00 | 205.3325 | 10.4275 | 114.77
2024-03-14 18:15 | 205.5542 | 8.0111 | 114.77
2024-03-14 18:30 | 206.7364 | 5.5946 | 114.77
2024-03-14 18:45 | 206.5147 | 3.1782 | 114.77
2024-03-14 19:00 | 204.8892 | 0.76204 | 91.04
2024-03-14 19:15 | 205.4064 | 0.57136 | 91.04
2024-03-14 19:30 | 209.4702 | 0.38102 | 91.04
2024-03-14 19:45 | 219.7405 | 0.19034 | 91.04
2024-03-14 20:00 | 214.2729 | 0 | 74.09
2024-03-14 20:15 | 208.1402 | 0 | 74.09
2024-03-14 20:30 | 207.6969 | 0 | 74.09
2024-03-14 20:45 | 206.3669 | 0 | 74.09
2024-03-14 21:00 | 204.8892 | 0 | 62.63
2024-03-14 21:15 | 204.1503 | 0 | 62.63
2024-03-14 21:30 | 177.7726 | 0 | 62.63
2024-03-14 21:45 | 170.975 | 0 | 62.63
2024-03-14 22:00 | 170.7533 | 0 | 59.62
2024-03-14 22:15 | 173.7827 | 0 | 59.62
2024-03-14 22:30 | 169.645 | 0 | 59.62
2024-03-14 22:45 | 168.7584 | 0 | 59.62
2024-03-14 23:00 | 166.9851 | 0 | 51.66
2024-03-14 23:15 | 168.7584 | 0 | 51.66
2024-03-14 23:30 | 159.153 | 0 | 51.66
2024-03-14 23:45 | 163.3646 | 0 | 51.66
2024-03-15 | 168.9061 | 0 | 48.39
2024-03-15 00:15 | 166.1723 | 0 | 48.39
2024-03-15 00:30 | 166.8373 | 0 | 48.39
2024-03-15 00:45 | 167.5023 | 0 | 48.39
2024-03-15 01:00 | 171.4183 | 0 | 46.58
2024-03-15 01:15 | 172.6005 | 0 | 46.58
2024-03-15 01:30 | 166.0245 | 0 | 46.58
2024-03-15 01:45 | 155.6803 | 0 | 46.58
2024-03-15 02:00 | 154.2765 | 0 | 45.57
2024-03-15 02:15 | 164.5468 | 0 | 45.57
2024-03-15 02:30 | 167.4284 | 0 | 45.57
2024-03-15 02:45 | 164.6946 | 0 | 45.57
2024-03-15 03:00 | 167.0589 | 0 | 43.95
2024-03-15 03:15 | 166.4678 | 0 | 43.95
2024-03-15 03:30 | 166.0245 | 0 | 43.95
2024-03-15 03:45 | 165.6551 | 0 | 43.95
2024-03-15 04:00 | 158.1186 | 0 | 46.96
2024-03-15 04:15 | 153.242 | 0 | 46.96
2024-03-15 04:30 | 163.1429 | 0 | 46.96
2024-03-15 04:45 | 164.4729 | 0 | 46.96
2024-03-15 05:00 | 180.802 | 0 | 49.35
2024-03-15 05:15 | 190.8506 | 0 | 49.35
2024-03-15 05:30 | 191.8112 | 0 | 49.35
2024-03-15 05:45 | 194.545 | 0 | 49.35
2024-03-15 06:00 | 207.623 | 0 | 62.26
2024-03-15 06:15 | 212.9429 | 0.027335 | 62.26
2024-03-15 06:30 | 202.1554 | 0.054336 | 62.26
2024-03-15 06:45 | 207.8447 | 0.081671 | 62.26
2024-03-15 07:00 | 195.8011 | 0.10901 | 69.53
2024-03-15 07:15 | 203.1898 | 4.3702 | 69.53
2024-03-15 07:30 | 238.5818 | 8.6314 | 69.53
2024-03-15 07:45 | 237.0301 | 12.8926 | 69.53
2024-03-15 08:00 | 233.7791 | 17.1542 | 68.75
2024-03-15 08:15 | 232.1536 | 25.1179 | 68.75
2024-03-15 08:30 | 235.1091 | 33.0817 | 68.75
2024-03-15 08:45 | 223.4349 | 41.0457 | 68.75
2024-03-15 09:00 | 221.1444 | 49.0095 | 53.8
2024-03-15 09:15 | 230.4542 | 55.1591 | 53.8
2024-03-15 09:30 | 231.858 | 61.3091 | 53.8
2024-03-15 09:45 | 231.1191 | 67.4587 | 53.8
2024-03-15 10:00 | 207.6969 | 73.6087 | 46.56
2024-03-15 10:15 | 188.3385 | 83.3392 | 46.56
2024-03-15 10:30 | 184.2747 | 93.07 | 46.56
2024-03-15 10:45 | 187.8951 | 102.8008 | 46.56
2024-03-15 11:00 | 185.9741 | 112.5317 | 39.27
2024-03-15 11:15 | 184.5702 | 113.9251 | 39.27
2024-03-15 11:30 | 185.383 | 115.3181 | 39.27
2024-03-15 11:45 | 182.4275 | 116.7115 | 39.27
2024-03-15 12:00 | 169.7928 | 118.1046 | 38.34
2024-03-15 12:15 | 160.8524 | 116.9526 | 38.34
2024-03-15 12:30 | 175.6299 | 115.8008 | 38.34
2024-03-15 12:45 | 179.8414 | 114.6488 | 38.34
2024-03-15 13:00 | 192.6978 | 113.4967 | 36.87
2024-03-15 13:15 | 197.796 | 112.441 | 36.87
2024-03-15 13:30 | 182.7969 | 111.3853 | 36.87
2024-03-15 13:45 | 179.3242 | 110.3296 | 36.87
2024-03-15 14:00 | 176.9598 | 109.2735 | 44.93
2024-03-15 14:15 | 174.226 | 105.4823 | 44.93
2024-03-15 14:30 | 184.5702 | 101.6908 | 44.93
2024-03-15 14:45 | 192.9934 | 97.8993 | 44.93
2024-03-15 15:00 | 179.9892 | 94.1077 | 51.55
2024-03-15 15:15 | 189.7423 | 87.5917 | 51.55
2024-03-15 15:30 | 155.0153 | 81.0754 | 51.55
2024-03-15 15:45 | 153.907 | 74.5591 | 51.55
2024-03-15 16:00 | 153.4637 | 68.0431 | 66.7
2024-03-15 16:15 | 164.9162 | 59.5583 | 66.7
2024-03-15 16:30 | 168.2411 | 51.0739 | 66.7
2024-03-15 16:45 | 168.4628 | 42.5895 | 66.7
2024-03-15 17:00 | 164.9162 | 34.1051 | 86.92
2024-03-15 17:15 | 165.5073 | 28.7571 | 86.92
2024-03-15 17:30 | 167.8717 | 23.4092 | 86.92
2024-03-15 17:45 | 168.7584 | 18.0612 | 86.92
2024-03-15 18:00 | 165.1379 | 12.7133 | 82.03
2024-03-15 18:15 | 173.9305 | 9.7382 | 82.03
2024-03-15 18:30 | 169.4972 | 6.763 | 82.03
2024-03-15 18:45 | 168.315 | 3.7879 | 82.03
2024-03-15 19:00 | 171.2705 | 0.81271 | 87.99
2024-03-15 19:15 | 169.9405 | 0.6097 | 87.99
2024-03-15 19:30 | 166.9851 | 0.40635 | 87.99
2024-03-15 19:45 | 164.399 | 0.20334 | 87.99
2024-03-15 20:00 | 142.4545 | 0 | 64.26
2024-03-15 20:15 | 142.4545 | 0 | 64.26
2024-03-15 20:30 | 143.7106 | 0 | 64.26
2024-03-15 20:45 | 142.6762 | 0 | 64.26
2024-03-15 21:00 | 144.0061 | 0 | 55.36
2024-03-15 21:15 | 142.9717 | 0 | 55.36
2024-03-15 21:30 | 120.2884 | 0 | 55.36
2024-03-15 21:45 | 92.5068 | 0 | 55.36
2024-03-15 22:00 | 76.5471 | 0 | 56.35
2024-03-15 22:15 | 74.4783 | 0 | 56.35
2024-03-15 22:30 | 68.6412 | 0 | 56.35
2024-03-15 22:45 | 57.7798 | 0 | 56.35
2024-03-15 23:00 | 57.5581 | 0 | 49.33
2024-03-15 23:15 | 56.7454 | 0 | 49.33
2024-03-15 23:30 | 57.4842 | 0 | 49.33
2024-03-15 23:45 | 57.1887 | 0 | 49.33
2024-03-16 | 57.8537 | 0 | 44.12
2024-03-16 00:15 | 57.0409 | 0 | 44.12
2024-03-16 00:30 | 57.4842 | 0 | 44.12
2024-03-16 00:45 | 57.1887 | 0 | 44.12
2024-03-16 01:00 | 56.7454 | 0 | 42.01
2024-03-16 01:15 | 57.8537 | 0 | 42.01
2024-03-16 01:30 | 57.0409 | 0 | 42.01
2024-03-16 01:45 | 57.5581 | 0 | 42.01
2024-03-16 02:00 | 57.4842 | 0 | 40.69
2024-03-16 02:15 | 57.8537 | 0 | 40.69
2024-03-16 02:30 | 58.1492 | 0 | 40.69
2024-03-16 02:45 | 41.7463 | 0 | 40.69
2024-03-16 03:00 | 34.5053 | 0 | 38.88
2024-03-16 03:15 | 34.5792 | 0 | 38.88
2024-03-16 03:30 | 35.2442 | 0 | 38.88
2024-03-16 03:45 | 34.1359 | 0 | 38.88
2024-03-16 04:00 | 34.3575 | 0 | 38.67
2024-03-16 04:15 | 34.1359 | 0 | 38.67
2024-03-16 04:30 | 34.727 | 0 | 38.67
2024-03-16 04:45 | 34.1359 | 0 | 38.67
2024-03-16 05:00 | 34.5053 | 0 | 40.34
2024-03-16 05:15 | 34.2837 | 0 | 40.34
2024-03-16 05:30 | 36.3525 | 0 | 40.34
2024-03-16 05:45 | 36.648 | 0 | 40.34
2024-03-16 06:00 | 39.5296 | 0 | 47.26
2024-03-16 06:15 | 40.7118 | 0.027335 | 47.26
2024-03-16 06:30 | 43.4457 | 0.054336 | 47.26
2024-03-16 06:45 | 41.5246 | 0.081671 | 47.26
2024-03-16 07:00 | 40.5641 | 0.10901 | 51.31
2024-03-16 07:15 | 40.1207 | 3.4215 | 51.31
2024-03-16 07:30 | 40.7118 | 6.734 | 51.31
2024-03-16 07:45 | 41.4507 | 10.0465 | 51.31
2024-03-16 08:00 | 39.0124 | 13.359 | 52.24
2024-03-16 08:15 | 41.0813 | 24.4432 | 52.24
2024-03-16 08:30 | 40.2685 | 35.5271 | 52.24
2024-03-16 08:45 | 39.4558 | 46.6113 | 52.24
2024-03-16 09:00 | 39.0863 | 57.6952 | 47.01
2024-03-16 09:15 | 39.308 | 63.3989 | 47.01
2024-03-16 09:30 | 38.1258 | 69.1025 | 47.01
2024-03-16 09:45 | 37.5347 | 74.8058 | 47.01
2024-03-16 10:00 | 38.1258 | 80.5094 | 44.88
2024-03-16 10:15 | 37.0914 | 87.9708 | 44.88
2024-03-16 10:30 | 41.0074 | 95.4321 | 44.88
2024-03-16 10:45 | 42.559 | 102.8935 | 44.88
2024-03-16 11:00 | 43.9629 | 110.3549 | 41.62
2024-03-16 11:15 | 43.7412 | 110.2316 | 41.62
2024-03-16 11:30 | 39.7513 | 110.1082 | 41.62
2024-03-16 11:45 | 38.1997 | 109.9849 | 41.62
2024-03-16 12:00 | 35.0225 | 109.8615 | 36.7
2024-03-16 12:15 | 33.6187 | 107.1457 | 36.7
2024-03-16 12:30 | 34.1359 | 104.4299 | 36.7
2024-03-16 12:45 | 32.3626 | 101.7141 | 36.7
2024-03-16 13:00 | 30.2937 | 98.9987 | 21.02
2024-03-16 13:15 | 29.9982 | 93.8921 | 21.02
2024-03-16 13:30 | 30.3676 | 88.7851 | 21.02
2024-03-16 13:45 | 29.5549 | 83.6785 | 21.02
2024-03-16 14:00 | 29.9982 | 78.572 | 10.99
2024-03-16 14:15 | 29.481 | 76.8865 | 10.99
2024-03-16 14:30 | 29.7765 | 75.2015 | 10.99
2024-03-16 14:45 | 30.7371 | 73.516 | 10.99
2024-03-16 15:00 | 29.9243 | 71.8306 | 31.01
2024-03-16 15:15 | 30.8848 | 70.3775 | 31.01
2024-03-16 15:30 | 30.4415 | 68.9245 | 31.01
2024-03-16 15:45 | 30.2937 | 67.4714 | 31.01
2024-03-16 16:00 | 30.811 | 66.0183 | 46.98
2024-03-16 16:15 | 29.9982 | 62.5298 | 46.98
2024-03-16 16:30 | 31.1804 | 59.0413 | 46.98
2024-03-16 16:45 | 30.2937 | 55.5528 | 46.98
2024-03-16 17:00 | 30.5154 | 52.0643 | 72.08
2024-03-16 17:15 | 30.146 | 46.4733 | 72.08
2024-03-16 17:30 | 30.4415 | 40.8824 | 72.08
2024-03-16 17:45 | 30.3676 | 35.2914 | 72.08
2024-03-16 18:00 | 31.4021 | 29.7002 | 81.69
2024-03-16 18:15 | 30.6632 | 22.5365 | 81.69
2024-03-16 18:30 | 31.2543 | 15.3728 | 81.69
2024-03-16 18:45 | 31.4021 | 8.2087 | 81.69
2024-03-16 19:00 | 30.6632 | 1.0451 | 87.31
2024-03-16 19:15 | 29.9982 | 0.78371 | 87.31
2024-03-16 19:30 | 31.3282 | 0.52236 | 87.31
2024-03-16 19:45 | 30.2937 | 0.26135 | 87.31
2024-03-16 20:00 | 31.1804 | 0 | 79.46
2024-03-16 20:15 | 30.0721 | 0 | 79.46
2024-03-16 20:30 | 31.0326 | 0 | 79.46
2024-03-16 20:45 | 30.146 | 0 | 79.46
2024-03-16 21:00 | 30.146 | 0 | 72.99
2024-03-16 21:15 | 30.3676 | 0 | 72.99
2024-03-16 21:30 | 30.4415 | 0 | 72.99
2024-03-16 21:45 | 30.7371 | 0 | 72.99
2024-03-16 22:00 | 30.2199 | 0 | 72.31
2024-03-16 22:15 | 31.1065 | 0 | 72.31
2024-03-16 22:30 | 30.0721 | 0 | 72.31
2024-03-16 22:45 | 30.3676 | 0 | 72.31
2024-03-16 23:00 | 30.7371 | 0 | 67.1
2024-03-16 23:15 | 30.2199 | 0 | 67.1
2024-03-16 23:30 | 30.9587 | 0 | 67.1
2024-03-16 23:45 | 31.4759 | 0 | 67.1
2024-03-17 | 29.9982 | 0 | 64.99
2024-03-17 00:15 | 30.5893 | 0 | 64.99
2024-03-17 00:30 | 29.9243 | 0 | 64.99
2024-03-17 00:45 | 30.7371 | 0 | 64.99
2024-03-17 01:00 | 30.3676 | 0 | 60.49
2024-03-17 01:15 | 29.9982 | 0 | 60.49
2024-03-17 01:30 | 30.5893 | 0 | 60.49
2024-03-17 01:45 | 30.4415 | 0 | 60.49
2024-03-17 02:00 | 30.146 | 0 | 55.97
2024-03-17 02:15 | 30.2199 | 0 | 55.97
2024-03-17 02:30 | 30.6632 | 0 | 55.97
2024-03-17 02:45 | 29.5549 | 0 | 55.97
2024-03-17 03:00 | 31.1804 | 0 | 58.75
2024-03-17 03:15 | 30.0721 | 0 | 58.75
2024-03-17 03:30 | 31.1065 | 0 | 58.75
2024-03-17 03:45 | 30.8848 | 0 | 58.75
2024-03-17 04:00 | 30.811 | 0 | 60.45
2024-03-17 04:15 | 30.6632 | 0 | 60.45
2024-03-17 04:30 | 29.9982 | 0 | 60.45
2024-03-17 04:45 | 30.811 | 0 | 60.45
2024-03-17 05:00 | 30.6632 | 0 | 60.49
2024-03-17 05:15 | 30.2199 | 0 | 60.49
2024-03-17 05:30 | 30.8848 | 0 | 60.49
2024-03-17 05:45 | 30.4415 | 0 | 60.49
2024-03-17 06:00 | 30.3676 | 0 | 62.6
2024-03-17 06:15 | 30.7371 | 0.052669 | 62.6
2024-03-17 06:30 | 30.2937 | 0.10534 | 62.6
2024-03-17 06:45 | 29.481 | 0.15767 | 62.6
2024-03-17 07:00 | 30.3676 | 0.21034 | 56.6
2024-03-17 07:15 | 29.3332 | 7.7624 | 56.6
2024-03-17 07:30 | 30.146 | 15.3144 | 56.6
2024-03-17 07:45 | 29.7765 | 22.8665 | 56.6
2024-03-17 08:00 | 30.0721 | 30.4185 | 50.58
2024-03-17 08:15 | 30.6632 | 42.5968 | 50.58
2024-03-17 08:30 | 30.0721 | 54.7748 | 50.58
2024-03-17 08:45 | 31.1065 | 66.9527 | 50.58
2024-03-17 09:00 | 30.3676 | 79.1307 | 47.15
2024-03-17 09:15 | 30.5154 | 92.417 | 47.15
2024-03-17 09:30 | 30.5893 | 105.7033 | 47.15
2024-03-17 09:45 | 30.6632 | 118.99 | 47.15
2024-03-17 10:00 | 29.3332 | 132.2763 | 45.4
2024-03-17 10:15 | 29.7765 | 148.8988 | 45.4
2024-03-17 10:30 | 29.9982 | 165.5213 | 45.4
2024-03-17 10:45 | 29.7765 | 182.1438 | 45.4
2024-03-17 11:00 | 29.7765 | 198.7663 | 45.91
2024-03-17 11:15 | 29.9243 | 208.4172 | 45.91
2024-03-17 11:30 | 29.1854 | 218.0683 | 45.91
2024-03-17 11:45 | 30.146 | 227.7191 | 45.91
2024-03-17 12:00 | 29.7027 | 237.3703 | 41.81
2024-03-17 12:15 | 29.8504 | 233.4718 | 41.81
2024-03-17 12:30 | 30.2937 | 229.5732 | 41.81
2024-03-17 12:45 | 29.7027 | 225.6747 | 41.81
2024-03-17 13:00 | 29.6288 | 221.7762 | 40.15
2024-03-17 13:15 | 29.5549 | 221.7708 | 40.15
2024-03-17 13:30 | 29.7765 | 221.7655 | 40.15
2024-03-17 13:45 | 29.8504 | 221.7598 | 40.15
2024-03-17 14:00 | 29.9243 | 221.7545 | 48.06
2024-03-17 14:15 | 29.4071 | 209.8396 | 48.06
2024-03-17 14:30 | 30.2937 | 197.9246 | 48.06
2024-03-17 14:45 | 30.146 | 186.0097 | 48.06
2024-03-17 15:00 | 29.481 | 174.0948 | 56.12
2024-03-17 15:15 | 29.1116 | 167.2611 | 56.12
2024-03-17 15:30 | 30.2937 | 160.4274 | 56.12
2024-03-17 15:45 | 29.1854 | 153.5937 | 56.12
2024-03-17 16:00 | 30.2937 | 146.7601 | 71.76
2024-03-17 16:15 | 29.481 | 132.9494 | 71.76
2024-03-17 16:30 | 29.7765 | 119.1387 | 71.76
2024-03-17 16:45 | 30.7371 | 105.328 | 71.76
2024-03-17 17:00 | 30.5154 | 91.5173 | 85.44
2024-03-17 17:15 | 29.7027 | 78.2726 | 85.44
2024-03-17 17:30 | 30.0721 | 65.0279 | 85.44
2024-03-17 17:45 | 30.0721 | 51.7833 | 85.44
2024-03-17 18:00 | 41.0074 | 38.5386 | 94.31
2024-03-17 18:15 | 41.2291 | 29.1561 | 94.31
2024-03-17 18:30 | 41.894 | 19.7737 | 94.31
2024-03-17 18:45 | 42.4851 | 10.3912 | 94.31
2024-03-17 19:00 | 41.6724 | 1.0087 | 88.29
2024-03-17 19:15 | 41.1552 | 0.75637 | 88.29
2024-03-17 19:30 | 65.8335 | 0.50436 | 88.29
2024-03-17 19:45 | 68.3457 | 0.25201 | 88.29
2024-03-17 20:00 | 69.0106 | 0 | 77.89
2024-03-17 20:15 | 69.3801 | 0 | 77.89
2024-03-17 20:30 | 71.8184 | 0 | 77.89
2024-03-17 20:45 | 92.8762 | 0 | 77.89
2024-03-17 21:00 | 126.5688 | 0 | 72.33
2024-03-17 21:15 | 129.7459 | 0 | 72.33
2024-03-17 21:30 | 129.8198 | 0 | 72.33
2024-03-17 21:45 | 130.6326 | 0 | 72.33
2024-03-17 22:00 | 137.2824 | 0 | 72.1
2024-03-17 22:15 | 137.1346 | 0 | 72.1
2024-03-17 22:30 | 142.5284 | 0 | 72.1
2024-03-17 22:45 | 154.9414 | 0 | 72.1
2024-03-17 23:00 | 149.9171 | 0 | 65.91
2024-03-17 23:15 | 135.1397 | 0 | 65.91
2024-03-17 23:30 | 137.578 | 0 | 65.91
2024-03-17 23:45 | 134.6225 | 0 | 65.91
2024-03-18 | 134.9919 | 0 | 64.12
2024-03-18 00:15 | 134.6964 | 0 | 64.12
2024-03-18 00:30 | 136.7652 | 0 | 64.12
2024-03-18 00:45 | 137.9474 | 0 | 64.12
2024-03-18 01:00 | 134.918 | 0 | 57.14
2024-03-18 01:15 | 125.4605 | 0 | 57.14
2024-03-18 01:30 | 132.5536 | 0 | 57.14
2024-03-18 01:45 | 136.3219 | 0 | 57.14
2024-03-18 02:00 | 150.0649 | 0 | 58.31
2024-03-18 02:15 | 141.8634 | 0 | 58.31
2024-03-18 02:30 | 134.1791 | 0 | 58.31
2024-03-18 02:45 | 138.3168 | 0 | 58.31
2024-03-18 03:00 | 137.9474 | 0 | 59.38
2024-03-18 03:15 | 136.3219 | 0 | 59.38
2024-03-18 03:30 | 138.6124 | 0 | 59.38
2024-03-18 03:45 | 136.1002 | 0 | 59.38
2024-03-18 04:00 | 137.3563 | 0 | 64.38
2024-03-18 04:15 | 138.6863 | 0 | 64.38
2024-03-18 04:30 | 138.3168 | 0 | 64.38
2024-03-18 04:45 | 138.6124 | 0 | 64.38
2024-03-18 05:00 | 137.8735 | 0 | 70.8
2024-03-18 05:15 | 141.1984 | 0 | 70.8
2024-03-18 05:30 | 143.5628 | 0 | 70.8
2024-03-18 05:45 | 144.1539 | 0 | 70.8
2024-03-18 06:00 | 147.1833 | 0 | 86.32
2024-03-18 06:15 | 159.5963 | 0.085338 | 86.32
2024-03-18 06:30 | 183.5358 | 0.17068 | 86.32
2024-03-18 06:45 | 187.8951 | 0.25568 | 86.32
2024-03-18 07:00 | 185.5307 | 0.34102 | 97.87
2024-03-18 07:15 | 204.372 | 11.8459 | 97.87
2024-03-18 07:30 | 220.701 | 23.3508 | 97.87
2024-03-18 07:45 | 205.9236 | 34.8561 | 97.87
2024-03-18 08:00 | 211.8346 | 46.361 | 94.45
2024-03-18 08:15 | 211.0218 | 70.2852 | 94.45
2024-03-18 08:30 | 216.8589 | 94.2094 | 94.45
2024-03-18 08:45 | 217.8194 | 118.1336 | 94.45
2024-03-18 09:00 | 228.6809 | 142.0578 | 82.8
2024-03-18 09:15 | 220.1838 | 150.2502 | 82.8
2024-03-18 09:30 | 226.5381 | 158.4426 | 82.8
2024-03-18 09:45 | 252.6203 | 166.6351 | 82.8
2024-03-18 10:00 | 250.4776 | 174.8275 | 72.84
2024-03-18 10:15 | 219.8883 | 197.8973 | 72.84
2024-03-18 10:30 | 244.345 | 220.9671 | 72.84
2024-03-18 10:45 | 259.4918 | 244.037 | 72.84
2024-03-18 11:00 | 253.1375 | 267.1068 | 66.64
2024-03-18 11:15 | 259.7874 | 273.0334 | 66.64
2024-03-18 11:30 | 265.9939 | 278.9601 | 66.64
2024-03-18 11:45 | 278.9242 | 284.8867 | 66.64
2024-03-18 12:00 | 268.7277 | 290.8133 | 67.7
2024-03-18 12:15 | 255.428 | 301.1972 | 67.7
2024-03-18 12:30 | 261.8562 | 311.581 | 67.7
2024-03-18 12:45 | 257.1274 | 321.9649 | 67.7
2024-03-18 13:00 | 240.4289 | 332.3487 | 68.3
2024-03-18 13:15 | 178.0681 | 317.2536 | 68.3
2024-03-18 13:30 | 129.0809 | 302.1586 | 68.3
2024-03-18 13:45 | 125.0171 | 287.0638 | 68.3
2024-03-18 14:00 | 123.0961 | 271.9687 | 68.94
2024-03-18 14:15 | 156.3453 | 264.4947 | 68.94
2024-03-18 14:30 | 169.1278 | 257.0206 | 68.94
2024-03-18 14:45 | 174.0043 | 249.5466 | 68.94
2024-03-18 15:00 | 198.3871 | 242.0722 | 73.4
2024-03-18 15:15 | 201.5643 | 214.3495 | 73.4
2024-03-18 15:30 | 188.9296 | 186.6264 | 73.4
2024-03-18 15:45 | 160.7785 | 158.9037 | 73.4
2024-03-18 16:00 | 162.3302 | 131.1806 | 78.98
2024-03-18 16:15 | 167.5762 | 127.5688 | 78.98
2024-03-18 16:30 | 173.4132 | 123.9569 | 78.98
2024-03-18 16:45 | 175.2604 | 120.3451 | 78.98
2024-03-18 17:00 | 171.4183 | 116.7332 | 107.65
2024-03-18 17:15 | 171.5661 | 96.8019 | 107.65
2024-03-18 17:30 | 172.6744 | 76.8702 | 107.65
2024-03-18 17:45 | 171.8616 | 56.9389 | 107.65
2024-03-18 18:00 | 182.2797 | 37.0075 | 145.71
2024-03-18 18:15 | 191.9589 | 28.0314 | 145.71
2024-03-18 18:30 | 175.9254 | 19.0553 | 145.71
2024-03-18 18:45 | 171.4922 | 10.0792 | 145.71
2024-03-18 19:00 | 169.3494 | 1.1031 | 126.53
2024-03-18 19:15 | 170.0883 | 0.82738 | 126.53
2024-03-18 19:30 | 164.6946 | 0.55136 | 126.53
2024-03-18 19:45 | 148.2916 | 0.27568 | 126.53
2024-03-18 20:00 | 157.1581 | 0 | 103.72
2024-03-18 20:15 | 160.483 | 0 | 103.72
2024-03-18 20:30 | 143.9323 | 0 | 103.72
2024-03-18 20:45 | 144.3017 | 0 | 103.72
2024-03-18 21:00 | 161.5913 | 0 | 81.2
2024-03-18 21:15 | 166.5417 | 0 | 81.2
2024-03-18 21:30 | 172.4527 | 0 | 81.2
2024-03-18 21:45 | 177.3293 | 0 | 81.2
2024-03-18 22:00 | 177.6248 | 0 | 78.38
2024-03-18 22:15 | 183.5358 | 0 | 78.38
2024-03-18 22:30 | 185.5307 | 0 | 78.38
2024-03-18 22:45 | 186.6391 | 0 | 78.38
2024-03-18 23:00 | 185.5307 | 0 | 74.45
2024-03-18 23:15 | 187.8951 | 0 | 74.45
2024-03-18 23:30 | 193.7322 | 0 | 74.45
2024-03-18 23:45 | 210.3568 | 0 | 74.45
2024-03-19 | 191.5895 | 0 | 72
2024-03-19 00:15 | 190.1118 | 0 | 72
2024-03-19 00:30 | 187.7474 | 0 | 72
2024-03-19 00:45 | 186.3435 | 0 | 72
2024-03-19 01:00 | 184.6441 | 0 | 71.24
2024-03-19 01:15 | 185.9741 | 0 | 71.24
2024-03-19 01:30 | 186.8607 | 0 | 71.24
2024-03-19 01:45 | 189.0034 | 0 | 71.24
2024-03-19 02:00 | 187.4518 | 0 | 71.65
2024-03-19 02:15 | 189.5945 | 0 | 71.65
2024-03-19 02:30 | 184.7919 | 0 | 71.65
2024-03-19 02:45 | 184.8658 | 0 | 71.65
2024-03-19 03:00 | 201.0471 | 0 | 71.55
2024-03-19 03:15 | 222.031 | 0 | 71.55
2024-03-19 03:30 | 216.5634 | 0 | 71.55
2024-03-19 03:45 | 206.3669 | 0 | 71.55
2024-03-19 04:00 | 206.8841 | 0 | 71.24
2024-03-19 04:15 | 199.0521 | 0 | 71.24
2024-03-19 04:30 | 181.6147 | 0 | 71.24
2024-03-19 04:45 | 192.9195 | 0 | 71.24
2024-03-19 05:00 | 200.6776 | 0 | 71.01
2024-03-19 05:15 | 199.3476 | 0 | 71.01
2024-03-19 05:30 | 186.4913 | 0 | 71.01
2024-03-19 05:45 | 180.6542 | 0 | 71.01
2024-03-19 06:00 | 181.9103 | 0 | 89.5
2024-03-19 06:15 | 186.6391 | 0.19234 | 89.5
2024-03-19 06:30 | 191.2201 | 0.38469 | 89.5
2024-03-19 06:45 | 197.6482 | 0.57703 | 89.5
2024-03-19 07:00 | 196.3183 | 0.76904 | 110.78
2024-03-19 07:15 | 210.283 | 25.8053 | 110.78
2024-03-19 07:30 | 213.6079 | 50.8416 | 110.78
2024-03-19 07:45 | 205.037 | 75.8782 | 110.78
2024-03-19 08:00 | 203.707 | 100.9144 | 95.87
2024-03-19 08:15 | 202.0076 | 117.0996 | 95.87
2024-03-19 08:30 | 197.131 | 133.285 | 95.87
2024-03-19 08:45 | 213.7557 | 149.4702 | 95.87
2024-03-19 09:00 | 232.7447 | 165.6557 | 72.02
2024-03-19 09:15 | 238.2862 | 190.6829 | 72.02
2024-03-19 09:30 | 248.3349 | 215.7099 | 72.02
2024-03-19 09:45 | 245.3794 | 240.7371 | 72.02
2024-03-19 10:00 | 247.4482 | 265.7644 | 65.36
2024-03-19 10:15 | 247.2266 | 310.1043 | 65.36
2024-03-19 10:30 | 248.261 | 354.4445 | 65.36
2024-03-19 10:45 | 256.8319 | 398.7834 | 65.36
2024-03-19 11:00 | 267.8411 | 443.1257 | 58.82
2024-03-19 11:15 | 225.2821 | 465.1468 | 58.82
2024-03-19 11:30 | 229.6414 | 487.1712 | 58.82
2024-03-19 11:45 | 237.3257 | 509.1923 | 58.82
2024-03-19 12:00 | 237.6951 | 531.2168 | 54.47
2024-03-19 12:15 | 229.0503 | 510.7657 | 54.47
2024-03-19 12:30 | 258.3835 | 490.318 | 54.47
2024-03-19 12:45 | 259.5657 | 469.867 | 54.47
2024-03-19 13:00 | 257.5708 | 449.416 | 56.72
2024-03-19 13:15 | 258.1619 | 405.5504 | 56.72
2024-03-19 13:30 | 242.8672 | 361.6849 | 56.72
2024-03-19 13:45 | 215.3812 | 317.8217 | 56.72
2024-03-19 14:00 | 218.9278 | 273.9568 | 60.48
2024-03-19 14:15 | 220.8488 | 282.7659 | 60.48
2024-03-19 14:30 | 220.2577 | 291.5754 | 60.48
2024-03-19 14:45 | 223.2871 | 300.3845 | 60.48
2024-03-19 15:00 | 214.4206 | 309.1936 | 70.05
2024-03-19 15:15 | 213.1646 | 308.7002 | 70.05
2024-03-19 15:30 | 210.283 | 308.2069 | 70.05
2024-03-19 15:45 | 209.4702 | 307.7135 | 70.05
2024-03-19 16:00 | 206.1453 | 307.2201 | 73.7
2024-03-19 16:15 | 205.7019 | 287.0255 | 73.7
2024-03-19 16:30 | 203.707 | 266.8311 | 73.7
2024-03-19 16:45 | 204.1503 | 246.6368 | 73.7
2024-03-19 17:00 | 205.2586 | 226.4421 | 103.95
2024-03-19 17:15 | 202.2293 | 201.9192 | 103.95
2024-03-19 17:30 | 204.8153 | 177.3963 | 103.95
2024-03-19 17:45 | 202.377 | 152.8734 | 103.95
2024-03-19 18:00 | 200.8254 | 128.3505 | 131.42
2024-03-19 18:15 | 194.7666 | 97.7739 | 131.42
2024-03-19 18:30 | 135.3613 | 67.1977 | 131.42
2024-03-19 18:45 | 147.0355 | 36.6212 | 131.42
2024-03-19 19:00 | 154.8676 | 6.0446 | 128.96
2024-03-19 19:15 | 162.9952 | 4.5336 | 128.96
2024-03-19 19:30 | 174.226 | 3.0222 | 128.96
2024-03-19 19:45 | 171.0489 | 1.5111 | 128.96
2024-03-19 20:00 | 171.0489 | 0 | 110
2024-03-19 20:15 | 171.1227 | 0 | 110
2024-03-19 20:30 | 168.5367 | 0 | 110
2024-03-19 20:45 | 172.8221 | 0 | 110
2024-03-19 21:00 | 186.1957 | 0 | 89.02
2024-03-19 21:15 | 183.388 | 0 | 89.02
2024-03-19 21:30 | 185.9741 | 0 | 89.02
2024-03-19 21:45 | 190.7028 | 0 | 89.02
2024-03-19 22:00 | 197.3527 | 0 | 81.72
2024-03-19 22:15 | 207.5491 | 0 | 81.72
2024-03-19 22:30 | 209.3224 | 0 | 81.72
2024-03-19 22:45 | 211.8346 | 0 | 81.72
2024-03-19 23:00 | 210.8002 | 0 | 76.1
2024-03-19 23:15 | 205.7758 | 0 | 76.1
2024-03-19 23:30 | 205.2586 | 0 | 76.1
2024-03-19 23:45 | 210.8002 | 0 | 76.1
2024-03-20 | 211.2435 | 0 | 76.01
2024-03-20 00:15 | 191.5895 | 0 | 76.01
2024-03-20 00:30 | 198.9043 | 0 | 76.01
2024-03-20 00:45 | 199.7171 | 0 | 76.01
2024-03-20 01:00 | 208.2141 | 0 | 73.4
2024-03-20 01:15 | 212.6473 | 0 | 73.4
2024-03-20 01:30 | 212.7212 | 0 | 73.4
2024-03-20 01:45 | 212.5735 | 0 | 73.4
2024-03-20 02:00 | 212.1301 | 0 | 74.9
2024-03-20 02:15 | 215.0117 | 0 | 74.9
2024-03-20 02:30 | 218.4844 | 0 | 74.9
2024-03-20 02:45 | 218.4105 | 0 | 74.9
2024-03-20 03:00 | 212.2779 | 0 | 75.7
2024-03-20 03:15 | 213.2384 | 0 | 75.7
2024-03-20 03:30 | 188.3385 | 0 | 75.7
2024-03-20 03:45 | 177.7726 | 0 | 75.7
2024-03-20 04:00 | 175.556 | 0 | 76.36
2024-03-20 04:15 | 177.3293 | 0 | 76.36
2024-03-20 04:30 | 185.9002 | 0 | 76.36
2024-03-20 04:45 | 190.5551 | 0 | 76.36
2024-03-20 05:00 | 190.7767 | 0 | 80.9
2024-03-20 05:15 | 189.3729 | 0 | 80.9
2024-03-20 05:30 | 189.1512 | 0 | 80.9
2024-03-20 05:45 | 193.4367 | 0 | 80.9
2024-03-20 06:00 | 189.2251 | 0 | 116
2024-03-20 06:15 | 192.7717 | 0.17768 | 116
2024-03-20 06:30 | 198.6827 | 0.35568 | 116
2024-03-20 06:45 | 212.1301 | 0.53336 | 116
2024-03-20 07:00 | 211.0957 | 0.71104 | 116.24
2024-03-20 07:15 | 230.6758 | 19.447 | 116.24
2024-03-20 07:30 | 209.8396 | 38.1829 | 116.24
2024-03-20 07:45 | 199.0521 | 56.9189 | 116.24
2024-03-20 08:00 | 201.7859 | 75.6548 | 98.33
2024-03-20 08:15 | 205.9236 | 108.0508 | 98.33
2024-03-20 08:30 | 215.8984 | 140.4471 | 98.33
2024-03-20 08:45 | 233.0402 | 172.843 | 98.33
2024-03-20 09:00 | 251.0687 | 205.239 | 70.63
2024-03-20 09:15 | 220.9227 | 238.308 | 70.63
2024-03-20 09:30 | 211.0957 | 271.3773 | 70.63
2024-03-20 09:45 | 192.9195 | 304.4463 | 70.63
2024-03-20 10:00 | 198.6088 | 337.517 | 66
2024-03-20 10:15 | 217.5239 | 371.3254 | 66
2024-03-20 10:30 | 246.5616 | 405.1337 | 66
2024-03-20 10:45 | 254.5414 | 438.9421 | 66
2024-03-20 11:00 | 236.439 | 472.7538 | 65.39
2024-03-20 11:15 | 234.2963 | 473.8739 | 65.39
2024-03-20 11:30 | 240.7984 | 474.9939 | 65.39
2024-03-20 11:45 | 250.9948 | 476.1173 | 65.39
2024-03-20 12:00 | 248.5565 | 477.2374 | 61.43
2024-03-20 12:15 | 263.9989 | 483.121 | 61.43
2024-03-20 12:30 | 255.3541 | 489.0046 | 61.43
2024-03-20 12:45 | 244.7883 | 494.8849 | 61.43
2024-03-20 13:00 | 246.1921 | 500.7686 | 63.95
2024-03-20 13:15 | 246.6355 | 504.1954 | 63.95
2024-03-20 13:30 | 220.2577 | 507.6189 | 63.95
2024-03-20 13:45 | 199.0521 | 511.0457 | 63.95
2024-03-20 14:00 | 202.7465 | 514.4693 | 64.35
2024-03-20 14:15 | 186.8607 | 511.2924 | 64.35
2024-03-20 14:30 | 160.1874 | 508.1123 | 64.35
2024-03-20 14:45 | 177.9943 | 504.9354 | 64.35
2024-03-20 15:00 | 175.6299 | 501.7553 | 70.78
2024-03-20 15:15 | 188.7818 | 474.8039 | 70.78
2024-03-20 15:30 | 199.2738 | 447.8526 | 70.78
2024-03-20 15:45 | 189.1512 | 420.9012 | 70.78
2024-03-20 16:00 | 186.4913 | 393.9498 | 87.07
2024-03-20 16:15 | 183.6097 | 363.455 | 87.07
2024-03-20 16:30 | 187.8951 | 332.9621 | 87.07
2024-03-20 16:45 | 197.9438 | 302.4689 | 87.07
2024-03-20 17:00 | 193.5844 | 271.9757 | 119.68
2024-03-20 17:15 | 182.7969 | 231.6233 | 119.68
2024-03-20 17:30 | 182.7969 | 191.2706 | 119.68
2024-03-20 17:45 | 181.1714 | 150.9179 | 119.68
2024-03-20 18:00 | 156.567 | 110.5652 | 168.54
2024-03-20 18:15 | 173.1177 | 83.8146 | 168.54
2024-03-20 18:30 | 185.0874 | 57.0642 | 168.54
2024-03-20 18:45 | 180.5803 | 30.3135 | 168.54
2024-03-20 19:00 | 183.4619 | 3.5628 | 159.05
2024-03-20 19:15 | 178.2898 | 2.6721 | 159.05
2024-03-20 19:30 | 179.2503 | 1.7814 | 159.05
2024-03-20 19:45 | 177.7726 | 0.89071 | 159.05
2024-03-20 20:00 | 177.6987 | 0 | 124.95
2024-03-20 20:15 | 175.7776 | 0 | 124.95
2024-03-20 20:30 | 165.5073 | 0 | 124.95
2024-03-20 20:45 | 154.7937 | 0 | 124.95
2024-03-20 21:00 | 174.0782 | 0 | 106.52
2024-03-20 21:15 | 185.383 | 0 | 106.52
2024-03-20 21:30 | 183.0186 | 0 | 106.52
2024-03-20 21:45 | 183.6836 | 0 | 106.52
2024-03-20 22:00 | 188.1907 | 0 | 96.07
2024-03-20 22:15 | 200.1604 | 0 | 96.07
2024-03-20 22:30 | 197.7221 | 0 | 96.07
2024-03-20 22:45 | 198.9782 | 0 | 96.07
2024-03-20 23:00 | 202.4509 | 0 | 79.98
2024-03-20 23:15 | 196.5399 | 0 | 79.98
2024-03-20 23:30 | 199.5693 | 0 | 79.98
2024-03-20 23:45 | 183.388 | 0 | 79.98
2024-03-21 | 196.5399 | 0 | 76.18
2024-03-21 00:15 | 182.3536 | 0 | 76.18
2024-03-21 00:30 | 195.9488 | 0 | 76.18
2024-03-21 00:45 | 201.0471 | 0 | 76.18
2024-03-21 01:00 | 209.1746 | 0 | 73.37
2024-03-21 01:15 | 215.5289 | 0 | 73.37
2024-03-21 01:30 | 199.4954 | 0 | 73.37
2024-03-21 01:45 | 199.4215 | 0 | 73.37
2024-03-21 02:00 | 200.7515 | 0 | 71.55
2024-03-21 02:15 | 197.2049 | 0 | 71.55
2024-03-21 02:30 | 215.0856 | 0 | 71.55
2024-03-21 02:45 | 203.6331 | 0 | 71.55
2024-03-21 03:00 | 197.2049 | 0 | 71.32
2024-03-21 03:15 | 192.6978 | 0 | 71.32
2024-03-21 03:30 | 196.1705 | 0 | 71.32
2024-03-21 03:45 | 198.6827 | 0 | 71.32
2024-03-21 04:00 | 196.5399 | 0 | 71
2024-03-21 04:15 | 196.8355 | 0 | 71
2024-03-21 04:30 | 197.5005 | 0 | 71
2024-03-21 04:45 | 195.21 | 0 | 71
2024-03-21 05:00 | 196.5399 | 0 | 73.51
2024-03-21 05:15 | 197.2788 | 0 | 73.51
2024-03-21 05:30 | 200.2343 | 0 | 73.51
2024-03-21 05:45 | 202.377 | 0 | 73.51
2024-03-21 06:00 | 200.3821 | 0 | 89.26
2024-03-21 06:15 | 201.4165 | 0.22301 | 89.26
2024-03-21 06:30 | 213.6818 | 0.44636 | 89.26
2024-03-21 06:45 | 222.031 | 0.66937 | 89.26
2024-03-21 07:00 | 218.2628 | 0.89238 | 98.21
2024-03-21 07:15 | 225.3559 | 25.3846 | 98.21
2024-03-21 07:30 | 239.6162 | 49.8765 | 98.21
2024-03-21 07:45 | 229.4197 | 74.3687 | 98.21
2024-03-21 08:00 | 217.45 | 98.8606 | 102.29
2024-03-21 08:15 | 217.5978 | 136.8279 | 102.29
2024-03-21 08:30 | 223.1393 | 174.7948 | 102.29
2024-03-21 08:45 | 235.9957 | 212.7621 | 102.29
2024-03-21 09:00 | 247.3743 | 250.7293 | 80
2024-03-21 09:15 | 232.3752 | 288.1665 | 80
2024-03-21 09:30 | 234.9613 | 325.6041 | 80
2024-03-21 09:45 | 227.3509 | 363.0416 | 80
2024-03-21 10:00 | 223.7304 | 400.4802 | 72.41
2024-03-21 10:15 | 229.8631 | 427.7215 | 72.41
2024-03-21 10:30 | 247.3743 | 454.9629 | 72.41
2024-03-21 10:45 | 243.015 | 482.2043 | 72.41
2024-03-21 11:00 | 231.2669 | 509.449 | 68.03
2024-03-21 11:15 | 228.8286 | 530.5667 | 68.03
2024-03-21 11:30 | 225.0604 | 551.6878 | 68.03
2024-03-21 11:45 | 225.1343 | 572.8055 | 68.03
2024-03-21 12:00 | 222.9177 | 593.9266 | 64.64
2024-03-21 12:15 | 224.2476 | 600.0669 | 64.64
2024-03-21 12:30 | 241.2417 | 606.2039 | 64.64
2024-03-21 12:45 | 232.7447 | 612.3442 | 64.64
2024-03-21 13:00 | 228.9764 | 618.4812 | 59.96
2024-03-21 13:15 | 219.9622 | 615.3377 | 59.96
2024-03-21 13:30 | 190.9245 | 612.1942 | 59.96
2024-03-21 13:45 | 187.5257 | 609.0507 | 59.96
2024-03-21 14:00 | 190.4812 | 605.9072 | 66.85
2024-03-21 14:15 | 195.21 | 590.1231 | 66.85
2024-03-21 14:30 | 184.6441 | 574.3423 | 66.85
2024-03-21 14:45 | 178.8809 | 558.5581 | 66.85
2024-03-21 15:00 | 181.5408 | 542.7773 | 66.28
2024-03-21 15:15 | 165.1379 | 512.1958 | 66.28
2024-03-21 15:30 | 168.4628 | 481.6176 | 66.28
2024-03-21 15:45 | 184.6441 | 451.0361 | 66.28
2024-03-21 16:00 | 185.6785 | 420.4545 | 75.27
2024-03-21 16:15 | 185.5307 | 384.3294 | 75.27
2024-03-21 16:30 | 200.0865 | 348.2009 | 75.27
2024-03-21 16:45 | 198.1655 | 312.0727 | 75.27
2024-03-21 17:00 | 181.0975 | 275.9452 | 100.9
2024-03-21 17:15 | 183.5358 | 239.2767 | 100.9
2024-03-21 17:30 | 181.9842 | 202.6085 | 100.9
2024-03-21 17:45 | 177.1815 | 165.9404 | 100.9
2024-03-21 18:00 | 177.477 | 129.2722 | 127.13
2024-03-21 18:15 | 159.5963 | 97.8866 | 127.13
2024-03-21 18:30 | 198.0916 | 66.501 | 127.13
2024-03-21 18:45 | 179.7675 | 35.1154 | 127.13
2024-03-21 19:00 | 195.8011 | 3.7299 | 122.85
2024-03-21 19:15 | 199.6432 | 2.7975 | 122.85
2024-03-21 19:30 | 202.6726 | 1.8648 | 122.85
2024-03-21 19:45 | 196.5399 | 0.93238 | 122.85
2024-03-21 20:00 | 196.3922 | 0 | 94.04
2024-03-21 20:15 | 198.6088 | 0 | 94.04
2024-03-21 20:30 | 197.5005 | 0 | 94.04
2024-03-21 20:45 | 198.0916 | 0 | 94.04
2024-03-21 21:00 | 214.3468 | 0 | 79.6
2024-03-21 21:15 | 224.0999 | 0 | 79.6
2024-03-21 21:30 | 219.445 | 0 | 79.6
2024-03-21 21:45 | 212.9429 | 0 | 79.6
2024-03-21 22:00 | 216.2678 | 0 | 77.48
2024-03-21 22:15 | 221.1444 | 0 | 77.48
2024-03-21 22:30 | 227.4248 | 0 | 77.48
2024-03-21 22:45 | 230.8975 | 0 | 77.48
2024-03-21 23:00 | 233.4835 | 0 | 71.23
2024-03-21 23:15 | 227.5726 | 0 | 71.23
2024-03-21 23:30 | 233.3358 | 0 | 71.23
2024-03-21 23:45 | 245.0838 | 0 | 71.23
2024-03-22 | 226.9815 | 0 | 56.34
2024-03-22 00:15 | 222.1788 | 0 | 56.34
2024-03-22 00:30 | 226.3904 | 0 | 56.34
2024-03-22 00:45 | 225.8732 | 0 | 56.34
2024-03-22 01:00 | 225.1343 | 0 | 52.24
2024-03-22 01:15 | 225.947 | 0 | 52.24
2024-03-22 01:30 | 226.2426 | 0 | 52.24
2024-03-22 01:45 | 223.361 | 0 | 52.24
2024-03-22 02:00 | 223.7304 | 0 | 49.69
2024-03-22 02:15 | 225.8732 | 0 | 49.69
2024-03-22 02:30 | 224.8387 | 0 | 49.69
2024-03-22 02:45 | 225.4298 | 0 | 49.69
2024-03-22 03:00 | 227.6464 | 0 | 51.83
2024-03-22 03:15 | 244.0494 | 0 | 51.83
2024-03-22 03:30 | 233.188 | 0 | 51.83
2024-03-22 03:45 | 225.5776 | 0 | 51.83
2024-03-22 04:00 | 225.1343 | 0 | 52.8
2024-03-22 04:15 | 222.3266 | 0 | 52.8
2024-03-22 04:30 | 223.8782 | 0 | 52.8
2024-03-22 04:45 | 224.8387 | 0 | 52.8
2024-03-22 05:00 | 226.0948 | 0 | 59.89
2024-03-22 05:15 | 232.1536 | 0 | 59.89
2024-03-22 05:30 | 232.4491 | 0 | 59.89
2024-03-22 05:45 | 232.523 | 0 | 59.89
2024-03-22 06:00 | 232.1536 | 0 | 74.1
2024-03-22 06:15 | 240.355 | 0.20868 | 74.1
2024-03-22 06:30 | 249.5909 | 0.41735 | 74.1
2024-03-22 06:45 | 253.3592 | 0.6257 | 74.1
2024-03-22 07:00 | 261.7084 | 0.83438 | 67.39
2024-03-22 07:15 | 276.412 | 20.1964 | 67.39
2024-03-22 07:30 | 268.1366 | 39.558 | 67.39
2024-03-22 07:45 | 267.0283 | 58.92 | 67.39
2024-03-22 08:00 | 268.2105 | 78.2816 | 68.09
2024-03-22 08:15 | 262.9645 | 111.494 | 68.09
2024-03-22 08:30 | 260.8218 | 144.7063 | 68.09
2024-03-22 08:45 | 227.4987 | 177.919 | 68.09
2024-03-22 09:00 | 200.0126 | 211.1313 | 56.32
2024-03-22 09:15 | 219.2233 | 245.9891 | 56.32
2024-03-22 09:30 | 199.8649 | 280.8468 | 56.32
2024-03-22 09:45 | 197.9438 | 315.7046 | 56.32
2024-03-22 10:00 | 195.3577 | 350.561 | 51.81
2024-03-22 10:15 | 189.964 | 385.8028 | 51.81
2024-03-22 10:30 | 195.3577 | 421.0412 | 51.81
2024-03-22 10:45 | 194.7666 | 456.2797 | 51.81
2024-03-22 11:00 | 196.466 | 491.5181 | 49.85
2024-03-22 11:15 | 192.9195 | 509.5223 | 49.85
2024-03-22 11:30 | 187.4518 | 527.5266 | 49.85
2024-03-22 11:45 | 186.5652 | 545.5308 | 49.85
2024-03-22 12:00 | 187.8212 | 563.5384 | 49.76
2024-03-22 12:15 | 184.053 | 566.7952 | 49.76
2024-03-22 12:30 | 179.6198 | 570.0521 | 49.76
2024-03-22 12:45 | 168.6845 | 573.3122 | 49.76
2024-03-22 13:00 | 173.4871 | 576.569 | 51.49
2024-03-22 13:15 | 184.8658 | 561.2383 | 51.49
2024-03-22 13:30 | 174.3738 | 545.9075 | 51.49
2024-03-22 13:45 | 164.3251 | 530.5767 | 51.49
2024-03-22 14:00 | 167.9456 | 515.246 | 52.39
2024-03-22 14:15 | 168.315 | 502.8887 | 52.39
2024-03-22 14:30 | 166.9851 | 490.5347 | 52.39
2024-03-22 14:45 | 166.9112 | 478.1774 | 52.39
2024-03-22 15:00 | 166.9851 | 465.8235 | 59.97
2024-03-22 15:15 | 167.7239 | 449.836 | 59.97
2024-03-22 15:30 | 166.6156 | 433.8485 | 59.97
2024-03-22 15:45 | 141.8634 | 417.8611 | 59.97
2024-03-22 16:00 | 142.8978 | 401.8736 | 76.87
2024-03-22 16:15 | 151.6904 | 366.7318 | 76.87
2024-03-22 16:30 | 149.7693 | 331.594 | 76.87
2024-03-22 16:45 | 157.7492 | 296.4553 | 76.87
2024-03-22 17:00 | 159.3747 | 261.3162 | 88.98
2024-03-22 17:15 | 164.3251 | 229.2032 | 88.98
2024-03-22 17:30 | 164.9162 | 197.0903 | 88.98
2024-03-22 17:45 | 164.9162 | 164.977 | 88.98
2024-03-22 18:00 | 161.3696 | 132.864 | 121.59
2024-03-22 18:15 | 171.7138 | 101.0068 | 121.59
2024-03-22 18:30 | 181.4669 | 69.1495 | 121.59
2024-03-22 18:45 | 166.5417 | 37.2922 | 121.59
2024-03-22 19:00 | 155.3848 | 5.4349 | 118.71
2024-03-22 19:15 | 143.415 | 4.0762 | 118.71
2024-03-22 19:30 | 151.6904 | 2.7175 | 118.71
2024-03-22 19:45 | 150.8038 | 1.3587 | 118.71
2024-03-22 20:00 | 149.6955 | 0 | 95
2024-03-22 20:15 | 148.8827 | 0 | 95
2024-03-22 20:30 | 149.2521 | 0 | 95
2024-03-22 20:45 | 148.3655 | 0 | 95
2024-03-22 21:00 | 149.5477 | 0 | 82.25
2024-03-22 21:15 | 149.4738 | 0 | 82.25
2024-03-22 21:30 | 143.7845 | 0 | 82.25
2024-03-22 21:45 | 100.1171 | 0 | 82.25
2024-03-22 22:00 | 88.443 | 0 | 80.15
2024-03-22 22:15 | 86.8175 | 0 | 80.15
2024-03-22 22:30 | 66.3507 | 0 | 80.15
2024-03-22 22:45 | 65.1685 | 0 | 80.15
2024-03-22 23:00 | 64.5774 | 0 | 77.47
2024-03-22 23:15 | 61.4003 | 0 | 77.47
2024-03-22 23:30 | 55.3415 | 0 | 77.47
2024-03-22 23:45 | 56.0804 | 0 | 77.47
2024-03-23 | 55.046 | 0 | 77.77
2024-03-23 00:15 | 55.3415 | 0 | 77.77
2024-03-23 00:30 | 55.1198 | 0 | 77.77
2024-03-23 00:45 | 55.1937 | 0 | 77.77
2024-03-23 01:00 | 54.0854 | 0 | 72.47
2024-03-23 01:15 | 54.3071 | 0 | 72.47
2024-03-23 01:30 | 55.4154 | 0 | 72.47
2024-03-23 01:45 | 54.5287 | 0 | 72.47
2024-03-23 02:00 | 55.3415 | 0 | 65.92
2024-03-23 02:15 | 55.4154 | 0 | 65.92
2024-03-23 02:30 | 55.1198 | 0 | 65.92
2024-03-23 02:45 | 55.2676 | 0 | 65.92
2024-03-23 03:00 | 55.5632 | 0 | 63.98
2024-03-23 03:15 | 56.4498 | 0 | 63.98
2024-03-23 03:30 | 49.4305 | 0 | 63.98
2024-03-23 03:45 | 32.067 | 0 | 63.98
2024-03-23 04:00 | 32.2148 | 0 | 59.84
2024-03-23 04:15 | 31.5498 | 0 | 59.84
2024-03-23 04:30 | 31.9193 | 0 | 59.84
2024-03-23 04:45 | 31.9193 | 0 | 59.84
2024-03-23 05:00 | 31.9932 | 0 | 61.44
2024-03-23 05:15 | 31.5498 | 0 | 61.44
2024-03-23 05:30 | 32.5104 | 0 | 61.44
2024-03-23 05:45 | 32.8059 | 0 | 61.44
2024-03-23 06:00 | 33.1754 | 0 | 58.34
2024-03-23 06:15 | 33.0276 | 0.17401 | 58.34
2024-03-23 06:30 | 31.9932 | 0.34835 | 58.34
2024-03-23 06:45 | 32.732 | 0.52236 | 58.34
2024-03-23 07:00 | 31.6237 | 0.6967 | 52.82
2024-03-23 07:15 | 31.1804 | 16.7512 | 52.82
2024-03-23 07:30 | 32.5843 | 32.806 | 52.82
2024-03-23 07:45 | 33.2492 | 48.8608 | 52.82
2024-03-23 08:00 | 33.5448 | 64.9156 | 39.12
2024-03-23 08:15 | 34.5053 | 95.4411 | 39.12
2024-03-23 08:30 | 34.2837 | 125.967 | 39.12
2024-03-23 08:45 | 34.2098 | 156.4926 | 39.12
2024-03-23 09:00 | 34.1359 | 187.0184 | 13.2
2024-03-23 09:15 | 34.2098 | 211.835 | 13.2
2024-03-23 09:30 | 34.2837 | 236.6519 | 13.2
2024-03-23 09:45 | 34.3575 | 261.4685 | 13.2
2024-03-23 10:00 | 34.3575 | 286.2854 | 0.02
2024-03-23 10:15 | 33.6926 | 301.6762 | 0.02
2024-03-23 10:30 | 34.8009 | 317.067 | 0.02
2024-03-23 10:45 | 33.6926 | 332.4577 | 0.02
2024-03-23 11:00 | 35.8353 | 347.8475 | -0.05
2024-03-23 11:15 | 36.7219 | 324.871 | -0.05
2024-03-23 11:30 | 36.4264 | 301.8939 | -0.05
2024-03-23 11:45 | 35.2442 | 278.9167 | -0.05
2024-03-23 12:00 | 34.5053 | 255.9392 | -1.94
2024-03-23 12:15 | 33.7664 | 280.1844 | -1.94
2024-03-23 12:30 | 33.397 | 304.43 | -1.94
2024-03-23 12:45 | 34.4314 | 328.6752 | -1.94
2024-03-23 13:00 | 33.4709 | 352.9211 | -5.71
2024-03-23 13:15 | 32.9537 | 354.6812 | -5.71
2024-03-23 13:30 | 34.4314 | 356.4446 | -5.71
2024-03-23 13:45 | 34.727 | 358.2047 | -5.71
2024-03-23 14:00 | 35.0225 | 359.9681 | -8.45
2024-03-23 14:15 | 35.0225 | 343.2106 | -8.45
2024-03-23 14:30 | 34.8748 | 326.4531 | -8.45
2024-03-23 14:45 | 35.1703 | 309.6963 | -8.45
2024-03-23 15:00 | 34.9486 | 292.9394 | -1.46
2024-03-23 15:15 | 33.1015 | 349.3043 | -1.46
2024-03-23 15:30 | 31.2543 | 405.6704 | -1.46
2024-03-23 15:45 | 31.1804 | 462.0366 | -1.46
2024-03-23 16:00 | 30.5893 | 518.4028 | 0.07
2024-03-23 16:15 | 30.146 | 469.1703 | 0.07
2024-03-23 16:30 | 31.3282 | 419.9412 | 0.07
2024-03-23 16:45 | 30.5893 | 370.7087 | 0.07
2024-03-23 17:00 | 31.9932 | 321.4789 | 47.8
2024-03-23 17:15 | 31.7715 | 271.3917 | 47.8
2024-03-23 17:30 | 32.1409 | 221.3045 | 47.8
2024-03-23 17:45 | 32.5843 | 171.2176 | 47.8
2024-03-23 18:00 | 32.1409 | 121.1304 | 70.09
2024-03-23 18:15 | 32.3626 | 92.3263 | 70.09
2024-03-23 18:30 | 32.6581 | 63.5222 | 70.09
2024-03-23 18:45 | 32.732 | 34.7181 | 70.09
2024-03-23 19:00 | 32.1409 | 5.914 | 69.15
2024-03-23 19:15 | 32.067 | 4.4356 | 69.15
2024-03-23 19:30 | 31.5498 | 2.9568 | 69.15
2024-03-23 19:45 | 31.8454 | 1.4784 | 69.15
2024-03-23 20:00 | 30.8848 | 0 | 52.94
2024-03-23 20:15 | 31.1065 | 0 | 52.94
2024-03-23 20:30 | 31.3282 | 0 | 52.94
2024-03-23 20:45 | 31.8454 | 0 | 52.94
2024-03-23 21:00 | 31.5498 | 0 | 45.84
2024-03-23 21:15 | 31.0326 | 0 | 45.84
2024-03-23 21:30 | 30.8848 | 0 | 45.84
2024-03-23 21:45 | 30.811 | 0 | 45.84
2024-03-23 22:00 | 30.9587 | 0 | 40.28
2024-03-23 22:15 | 30.6632 | 0 | 40.28
2024-03-23 22:30 | 31.6976 | 0 | 40.28
2024-03-23 22:45 | 31.3282 | 0 | 40.28
2024-03-23 23:00 | 30.5154 | 0 | 28.39
2024-03-23 23:15 | 31.1065 | 0 | 28.39
2024-03-23 23:30 | 31.1065 | 0 | 28.39
2024-03-23 23:45 | 30.3676 | 0 | 28.39
2024-03-24 | 30.811 | 0 | 32.1
2024-03-24 00:15 | 29.9982 | 0 | 32.1
2024-03-24 00:30 | 30.811 | 0 | 32.1
2024-03-24 00:45 | 30.2199 | 0 | 32.1
2024-03-24 01:00 | 30.811 | 0 | 13.28
2024-03-24 01:15 | 30.146 | 0 | 13.28
2024-03-24 01:30 | 30.5154 | 0 | 13.28
2024-03-24 01:45 | 30.811 | 0 | 13.28
2024-03-24 02:00 | 30.5893 | 0 | 10.13
2024-03-24 02:15 | 30.146 | 0 | 10.13
2024-03-24 02:30 | 30.7371 | 0 | 10.13
2024-03-24 02:45 | 30.5154 | 0 | 10.13
2024-03-24 03:00 | 30.2199 | 0 | 17
2024-03-24 03:15 | 30.4415 | 0 | 17
2024-03-24 03:30 | 30.2937 | 0 | 17
2024-03-24 03:45 | 31.1804 | 0 | 17
2024-03-24 04:00 | 31.0326 | 0 | 19.92
2024-03-24 04:15 | 31.1804 | 0 | 19.92
2024-03-24 04:30 | 30.0721 | 0 | 19.92
2024-03-24 04:45 | 30.5154 | 0 | 19.92
2024-03-24 05:00 | 30.0721 | 0 | 26.82
2024-03-24 05:15 | 30.4415 | 0 | 26.82
2024-03-24 05:30 | 30.3676 | 0 | 26.82
2024-03-24 05:45 | 30.5154 | 0 | 26.82
2024-03-24 06:00 | 30.5154 | 0 | 14.87
2024-03-24 06:15 | 29.7027 | 0.41002 | 14.87
2024-03-24 06:30 | 30.7371 | 0.82004 | 14.87
2024-03-24 06:45 | 29.9243 | 1.2301 | 14.87
2024-03-24 07:00 | 29.5549 | 1.6401 | 1.96
2024-03-24 07:15 | 29.481 | 22.5728 | 1.96
2024-03-24 07:30 | 30.146 | 43.5055 | 1.96
2024-03-24 07:45 | 29.3332 | 64.4382 | 1.96
2024-03-24 08:00 | 30.2937 | 85.3713 | 0
2024-03-24 08:15 | 29.1854 | 111.1783 | 0
2024-03-24 08:30 | 29.9982 | 136.9856 | 0
2024-03-24 08:45 | 29.9982 | 162.7929 | 0
2024-03-24 09:00 | 29.0377 | 188.6002 | 0
2024-03-24 09:15 | 30.4415 | 218.4983 | 0
2024-03-24 09:30 | 29.9243 | 248.3962 | 0
2024-03-24 09:45 | 30.2199 | 278.2944 | 0
2024-03-24 10:00 | 30.146 | 308.1922 | 0
2024-03-24 10:15 | 28.9638 | 330.3133 | 0
2024-03-24 10:30 | 29.6288 | 352.4344 | 0
2024-03-24 10:45 | 29.481 | 374.5555 | 0
2024-03-24 11:00 | 29.481 | 396.6767 | 0
2024-03-24 11:15 | 29.5549 | 418.6144 | 0
2024-03-24 11:30 | 29.5549 | 440.5522 | 0
2024-03-24 11:45 | 29.9982 | 462.49 | 0
2024-03-24 12:00 | 29.7027 | 484.4277 | 0
2024-03-24 12:15 | 29.481 | 504.2021 | 0
2024-03-24 12:30 | 29.9243 | 523.9797 | 0
2024-03-24 12:45 | 29.0377 | 543.7541 | 0
2024-03-24 13:00 | 29.7027 | 563.5284 | 0
2024-03-24 13:15 | 29.0377 | 566.0452 | 0
2024-03-24 13:30 | 29.9243 | 568.5586 | 0
2024-03-24 13:45 | 29.6288 | 571.0721 | 0
2024-03-24 14:00 | 29.1116 | 573.5856 | 0
2024-03-24 14:15 | 29.9243 | 557.1214 | 0
2024-03-24 14:30 | 29.5549 | 540.6572 | 0
2024-03-24 14:45 | 29.7027 | 524.1931 | 0
2024-03-24 15:00 | 29.9982 | 507.7289 | 0
2024-03-24 15:15 | 29.9982 | 478.4874 | 0
2024-03-24 15:30 | 29.3332 | 449.246 | 0
2024-03-24 15:45 | 29.6288 | 420.0045 | 0
2024-03-24 16:00 | 30.146 | 390.763 | 16.69
2024-03-24 16:15 | 29.9243 | 356.6313 | 16.69
2024-03-24 16:30 | 29.8504 | 322.4982 | 16.69
2024-03-24 16:45 | 30.0721 | 288.3662 | 16.69
2024-03-24 17:00 | 30.0721 | 254.2341 | 59.4
2024-03-24 17:15 | 29.7027 | 220.0384 | 59.4
2024-03-24 17:30 | 29.1116 | 185.8427 | 59.4
2024-03-24 17:45 | 30.2937 | 151.6473 | 59.4
2024-03-24 18:00 | 40.1946 | 117.4516 | 75
2024-03-24 18:15 | 41.0813 | 89.4475 | 75
2024-03-24 18:30 | 42.6329 | 61.4434 | 75
2024-03-24 18:45 | 41.9679 | 33.439 | 75
2024-03-24 19:00 | 42.2635 | 5.4349 | 74.9
2024-03-24 19:15 | 43.5934 | 4.0762 | 74.9
2024-03-24 19:30 | 67.7546 | 2.7175 | 74.9
2024-03-24 19:45 | 66.7201 | 1.3587 | 74.9
2024-03-24 20:00 | 66.5724 | 0 | 66.9
2024-03-24 20:15 | 70.2667 | 0 | 66.9
2024-03-24 20:30 | 83.2709 | 0 | 66.9
2024-03-24 20:45 | 98.8611 | 0 | 66.9
2024-03-24 21:00 | 111.8652 | 0 | 64.77
2024-03-24 21:15 | 124.426 | 0 | 64.77
2024-03-24 21:30 | 132.1842 | 0 | 64.77
2024-03-24 21:45 | 126.4949 | 0 | 64.77
2024-03-24 22:00 | 145.7794 | 0 | 64.27
2024-03-24 22:15 | 158.2664 | 0 | 64.27
2024-03-24 22:30 | 155.6803 | 0 | 64.27
2024-03-24 22:45 | 165.4334 | 0 | 64.27
2024-03-24 23:00 | 170.6055 | 0 | 62.97
2024-03-24 23:15 | 155.237 | 0 | 62.97
2024-03-24 23:30 | 155.7542 | 0 | 62.97
2024-03-24 23:45 | 153.0943 | 0 | 62.97
2024-03-25 | 153.3159 | 0 | 62.51
2024-03-25 00:15 | 166.7634 | 0 | 62.51
2024-03-25 00:30 | 165.064 | 0 | 62.51
2024-03-25 00:45 | 155.0892 | 0 | 62.51
2024-03-25 01:00 | 158.2664 | 0 | 62.29
2024-03-25 01:15 | 145.2622 | 0 | 62.29
2024-03-25 01:30 | 156.1975 | 0 | 62.29
2024-03-25 01:45 | 173.1177 | 0 | 62.29
2024-03-25 02:00 | 171.2705 | 0 | 62.48
2024-03-25 02:15 | 157.0103 | 0 | 62.48
2024-03-25 02:30 | 156.6409 | 0 | 62.48
2024-03-25 02:45 | 157.2319 | 0 | 62.48
2024-03-25 03:00 | 157.6014 | 0 | 64.51
2024-03-25 03:15 | 158.6358 | 0 | 64.51
2024-03-25 03:30 | 155.6064 | 0 | 64.51
2024-03-25 03:45 | 161.8868 | 0 | 64.51
2024-03-25 04:00 | 163.734 | 0 | 66.96
2024-03-25 04:15 | 167.8717 | 0 | 66.96
2024-03-25 04:30 | 167.0589 | 0 | 66.96
2024-03-25 04:45 | 163.8079 | 0 | 66.96
2024-03-25 05:00 | 164.9162 | 0 | 77.14
2024-03-25 05:15 | 165.4334 | 0 | 77.14
2024-03-25 05:30 | 168.5367 | 0 | 77.14
2024-03-25 05:45 | 168.6106 | 0 | 77.14
2024-03-25 06:00 | 178.7331 | 0 | 88.43
2024-03-25 06:15 | 193.5106 | 0.20868 | 88.43
2024-03-25 06:30 | 198.8304 | 0.41735 | 88.43
2024-03-25 06:45 | 204.8153 | 0.6257 | 88.43
2024-03-25 07:00 | 201.2687 | 0.83438 | 113.87
2024-03-25 07:15 | 214.9378 | 12.1869 | 113.87
2024-03-25 07:30 | 219.0016 | 23.5395 | 113.87
2024-03-25 07:45 | 202.5248 | 34.8921 | 113.87
2024-03-25 08:00 | 206.293 | 46.2447 | 99.68
2024-03-25 08:15 | 216.3417 | 53.1547 | 99.68
2024-03-25 08:30 | 224.0999 | 60.0647 | 99.68
2024-03-25 08:45 | 221.9571 | 66.9744 | 99.68
2024-03-25 09:00 | 223.4349 | 73.8844 | 77.43
2024-03-25 09:15 | 218.4105 | 98.9787 | 77.43
2024-03-25 09:30 | 222.6221 | 124.0729 | 77.43
2024-03-25 09:45 | 222.9916 | 149.1672 | 77.43
2024-03-25 10:00 | 226.7598 | 174.2618 | 70.05
2024-03-25 10:15 | 226.0948 | 176.2319 | 70.05
2024-03-25 10:30 | 228.4592 | 178.202 | 70.05
2024-03-25 10:45 | 227.277 | 180.1721 | 70.05
2024-03-25 11:00 | 227.4248 | 182.1422 | 63.66
2024-03-25 11:15 | 225.6515 | 218.482 | 63.66
2024-03-25 11:30 | 222.8438 | 254.8218 | 63.66
2024-03-25 11:45 | 225.6515 | 291.1617 | 63.66
2024-03-25 12:00 | 217.5239 | 327.5015 | 61.85
2024-03-25 12:15 | 215.6028 | 325.8924 | 61.85
2024-03-25 12:30 | 225.6515 | 324.2833 | 61.85
2024-03-25 12:45 | 226.9076 | 322.6743 | 61.85
2024-03-25 13:00 | 224.7648 | 321.0652 | 63.22
2024-03-25 13:15 | 224.0999 | 307.3145 | 63.22
2024-03-25 13:30 | 227.0553 | 293.5635 | 63.22
2024-03-25 13:45 | 226.6859 | 279.8128 | 63.22
2024-03-25 14:00 | 228.7548 | 266.0617 | 64.52
2024-03-25 14:15 | 224.4693 | 347.2975 | 64.52
2024-03-25 14:30 | 215.5289 | 428.5316 | 64.52
2024-03-25 14:45 | 216.2678 | 509.7657 | 64.52
2024-03-25 15:00 | 223.8782 | 591.0031 | 73.97
2024-03-25 15:15 | 225.1343 | 514.5493 | 73.97
2024-03-25 15:30 | 208.953 | 438.0954 | 73.97
2024-03-25 15:45 | 208.288 | 361.6416 | 73.97
2024-03-25 16:00 | 209.9135 | 285.1897 | 81.05
2024-03-25 16:15 | 208.5835 | 250.2323 | 81.05
2024-03-25 16:30 | 207.4014 | 215.2745 | 81.05
2024-03-25 16:45 | 206.6625 | 180.3171 | 81.05
2024-03-25 17:00 | 207.0319 | 145.3597 | 111.88
2024-03-25 17:15 | 203.6331 | 127.1044 | 111.88
2024-03-25 17:30 | 208.5835 | 108.8492 | 111.88
2024-03-25 17:45 | 207.3275 | 90.5939 | 111.88
2024-03-25 18:00 | 200.6776 | 72.3386 | 174.7
2024-03-25 18:15 | 198.3132 | 56.7792 | 174.7
2024-03-25 18:30 | 200.6776 | 41.2197 | 174.7
2024-03-25 18:45 | 192.3284 | 25.6603 | 174.7
2024-03-25 19:00 | 179.6198 | 10.1008 | 149.75
2024-03-25 19:15 | 189.8901 | 7.5757 | 149.75
2024-03-25 19:30 | 212.0562 | 5.0506 | 149.75
2024-03-25 19:45 | 223.7304 | 2.5251 | 149.75
2024-03-25 20:00 | 190.1118 | 0 | 102.73
2024-03-25 20:15 | 204.8153 | 0 | 102.73
2024-03-25 20:30 | 198.6827 | 0 | 102.73
2024-03-25 20:45 | 200.5298 | 0 | 102.73
2024-03-25 21:00 | 202.1554 | 0 | 82.39
2024-03-25 21:15 | 202.2293 | 0 | 82.39
2024-03-25 21:30 | 203.2637 | 0 | 82.39
2024-03-25 21:45 | 203.3376 | 0 | 82.39
2024-03-25 22:00 | 176.7382 | 0 | 79.56
2024-03-25 22:15 | 170.1622 | 0 | 79.56
2024-03-25 22:30 | 169.4233 | 0 | 79.56
2024-03-25 22:45 | 170.2361 | 0 | 79.56
2024-03-25 23:00 | 178.7331 | 0 | 74.74
2024-03-25 23:15 | 189.0773 | 0 | 74.74
2024-03-25 23:30 | 176.2948 | 0 | 74.74
2024-03-25 23:45 | 148.4394 | 0 | 74.74
2024-03-26 | 153.7593 | 0 | 79.9
2024-03-26 00:15 | 174.8171 | 0 | 79.9
2024-03-26 00:30 | 179.472 | 0 | 79.9
2024-03-26 00:45 | 168.0195 | 0 | 79.9
2024-03-26 01:00 | 170.6055 | 0 | 73.3
2024-03-26 01:15 | 177.4032 | 0 | 73.3
2024-03-26 01:30 | 184.5702 | 0 | 73.3
2024-03-26 01:45 | 173.4132 | 0 | 73.3
2024-03-26 02:00 | 166.6156 | 0 | 68.91
2024-03-26 02:15 | 164.6946 | 0 | 68.91
2024-03-26 02:30 | 168.2411 | 0 | 68.91
2024-03-26 02:45 | 169.2017 | 0 | 68.91
2024-03-26 03:00 | 167.65 | 0 | 67.98
2024-03-26 03:15 | 159.0052 | 0 | 67.98
2024-03-26 03:30 | 154.7937 | 0 | 67.98
2024-03-26 03:45 | 172.9699 | 0 | 67.98
2024-03-26 04:00 | 187.0085 | 0 | 70.07
2024-03-26 04:15 | 171.1966 | 0 | 70.07
2024-03-26 04:30 | 172.1572 | 0 | 70.07
2024-03-26 04:45 | 161.8868 | 0 | 70.07
2024-03-26 05:00 | 161.7391 | 0 | 72.28
2024-03-26 05:15 | 175.7037 | 0 | 72.28
2024-03-26 05:30 | 183.3141 | 0 | 72.28
2024-03-26 05:45 | 186.7129 | 0 | 72.28
2024-03-26 06:00 | 188.8557 | 0 | 80.38
2024-03-26 06:15 | 188.9296 | 0.6947 | 80.38
2024-03-26 06:30 | 198.9782 | 1.3897 | 80.38
2024-03-26 06:45 | 209.618 | 2.0844 | 80.38
2024-03-26 07:00 | 208.5835 | 2.7791 | 79.2
2024-03-26 07:15 | 212.9429 | 13.408 | 79.2
2024-03-26 07:30 | 215.0856 | 24.0369 | 79.2
2024-03-26 07:45 | 220.7749 | 34.6654 | 79.2
2024-03-26 08:00 | 223.2871 | 45.2943 | 72.1
2024-03-26 08:15 | 216.12 | 70.6862 | 72.1
2024-03-26 08:30 | 199.2738 | 96.0778 | 72.1
2024-03-26 08:45 | 208.7313 | 121.4698 | 72.1
2024-03-26 09:00 | 212.4257 | 146.8617 | 62
2024-03-26 09:15 | 222.4743 | 217.9033 | 62
2024-03-26 09:30 | 225.7993 | 288.9449 | 62
2024-03-26 09:45 | 220.701 | 359.9881 | 62
2024-03-26 10:00 | 220.8488 | 431.0284 | 49.5
2024-03-26 10:15 | 223.8043 | 463.5667 | 49.5
2024-03-26 10:30 | 223.1393 | 496.1083 | 49.5
2024-03-26 10:45 | 223.5826 | 528.6466 | 49.5
2024-03-26 11:00 | 215.6028 | 561.1849 | 37.03
2024-03-26 11:15 | 188.4123 | 519.4228 | 37.03
2024-03-26 11:30 | 199.791 | 477.6574 | 37.03
2024-03-26 11:45 | 222.031 | 435.8953 | 37.03
2024-03-26 12:00 | 217.5978 | 394.1299 | 11.49
2024-03-26 12:15 | 215.3073 | 395.9266 | 11.49
2024-03-26 12:30 | 223.8043 | 397.72 | 11.49
2024-03-26 12:45 | 225.5776 | 399.5168 | 11.49
2024-03-26 13:00 | 224.9865 | 401.3136 | 27.35
2024-03-26 13:15 | 222.4743 | 372.2188 | 27.35
2024-03-26 13:30 | 221.5877 | 343.124 | 27.35
2024-03-26 13:45 | 222.7699 | 314.0302 | 27.35
2024-03-26 14:00 | 223.1393 | 284.9357 | 37.1
2024-03-26 14:15 | 204.372 | 277.8353 | 37.1
2024-03-26 14:30 | 210.4307 | 270.735 | 37.1
2024-03-26 14:45 | 212.3518 | 263.6346 | 37.1
2024-03-26 15:00 | 204.5198 | 256.5343 | 51.93
2024-03-26 15:15 | 202.8942 | 249.5519 | 51.93
2024-03-26 15:30 | 193.2889 | 242.5696 | 51.93
2024-03-26 15:45 | 210.0613 | 235.5869 | 51.93
2024-03-26 16:00 | 198.3871 | 228.6045 | 68.06
2024-03-26 16:15 | 196.6138 | 226.4567 | 68.06
2024-03-26 16:30 | 192.7717 | 224.3086 | 68.06
2024-03-26 16:45 | 201.9337 | 222.1609 | 68.06
2024-03-26 17:00 | 208.7313 | 220.0131 | 81.05
2024-03-26 17:15 | 194.3233 | 182.9619 | 81.05
2024-03-26 17:30 | 183.0925 | 145.911 | 81.05
2024-03-26 17:45 | 188.3385 | 108.8602 | 81.05
2024-03-26 18:00 | 192.1806 | 71.809 | 100.75
2024-03-26 18:15 | 192.6239 | 54.6168 | 100.75
2024-03-26 18:30 | 191.2939 | 37.4246 | 100.75
2024-03-26 18:45 | 192.4023 | 20.2327 | 100.75
2024-03-26 19:00 | 192.55 | 3.0405 | 100.3
2024-03-26 19:15 | 190.1856 | 2.2804 | 100.3
2024-03-26 19:30 | 194.545 | 1.5201 | 100.3
2024-03-26 19:45 | 206.5147 | 0.76004 | 100.3
2024-03-26 20:00 | 205.7758 | 0 | 80
2024-03-26 20:15 | 192.1806 | 0 | 80
2024-03-26 20:30 | 184.2008 | 0 | 80
2024-03-26 20:45 | 164.9901 | 0 | 80
2024-03-26 21:00 | 164.6207 | 0 | 77.05
2024-03-26 21:15 | 162.2563 | 0 | 77.05
2024-03-26 21:30 | 167.7978 | 0 | 77.05
2024-03-26 21:45 | 168.5367 | 0 | 77.05
2024-03-26 22:00 | 140.0162 | 0 | 72.82
2024-03-26 22:15 | 138.0213 | 0 | 72.82
2024-03-26 22:30 | 151.2471 | 0 | 72.82
2024-03-26 22:45 | 155.1631 | 0 | 72.82
2024-03-26 23:00 | 158.0447 | 0 | 66.92
2024-03-26 23:15 | 175.0388 | 0 | 66.92
2024-03-26 23:30 | 167.8717 | 0 | 66.92
2024-03-26 23:45 | 153.3898 | 0 | 66.92
2024-03-27 | 150.8777 | 0 | 58.35
2024-03-27 00:15 | 151.6165 | 0 | 58.35
2024-03-27 00:30 | 157.3797 | 0 | 58.35
2024-03-27 00:45 | 170.975 | 0 | 58.35
2024-03-27 01:00 | 154.6459 | 0 | 57.09
2024-03-27 01:15 | 147.8483 | 0 | 57.09
2024-03-27 01:30 | 150.9515 | 0 | 57.09
2024-03-27 01:45 | 164.2512 | 0 | 57.09
2024-03-27 02:00 | 172.1572 | 0 | 57.28
2024-03-27 02:15 | 159.5963 | 0 | 57.28
2024-03-27 02:30 | 156.1975 | 0 | 57.28
2024-03-27 02:45 | 158.1925 | 0 | 57.28
2024-03-27 03:00 | 169.0539 | 0 | 57.79
2024-03-27 03:15 | 163.1429 | 0 | 57.79
2024-03-27 03:30 | 153.0204 | 0 | 57.79
2024-03-27 03:45 | 150.8777 | 0 | 57.79
2024-03-27 04:00 | 150.0649 | 0 | 60.03
2024-03-27 04:15 | 152.6509 | 0 | 60.03
2024-03-27 04:30 | 166.9851 | 0 | 60.03
2024-03-27 04:45 | 155.237 | 0 | 60.03
2024-03-27 05:00 | 166.3201 | 0 | 72.38
2024-03-27 05:15 | 178.5853 | 0 | 72.38
2024-03-27 05:30 | 178.2898 | 0 | 72.38
2024-03-27 05:45 | 184.2008 | 0 | 72.38
2024-03-27 06:00 | 189.0034 | 0 | 81.17
2024-03-27 06:15 | 189.0034 | 0.90538 | 81.17
2024-03-27 06:30 | 187.6735 | 1.8104 | 81.17
2024-03-27 06:45 | 196.6138 | 2.7158 | 81.17
2024-03-27 07:00 | 204.2981 | 3.6208 | 82.78
2024-03-27 07:15 | 207.1058 | 30.6889 | 82.78
2024-03-27 07:30 | 214.4945 | 57.7569 | 82.78
2024-03-27 07:45 | 220.8488 | 84.8249 | 82.78
2024-03-27 08:00 | 222.1788 | 111.8933 | 80.01
2024-03-27 08:15 | 224.5432 | 142.5132 | 80.01
2024-03-27 08:30 | 223.0654 | 173.1334 | 80.01
2024-03-27 08:45 | 197.4266 | 203.7533 | 80.01
2024-03-27 09:00 | 211.8346 | 234.3735 | 68.12
2024-03-27 09:15 | 220.701 | 272.0847 | 68.12
2024-03-27 09:30 | 217.45 | 309.7959 | 68.12
2024-03-27 09:45 | 216.12 | 347.5075 | 68.12
2024-03-27 10:00 | 222.1788 | 385.2194 | 63.9
2024-03-27 10:15 | 226.1687 | 415.5276 | 63.9
2024-03-27 10:30 | 218.115 | 445.8391 | 63.9
2024-03-27 10:45 | 219.445 | 476.1473 | 63.9
2024-03-27 11:00 | 215.3073 | 506.4588 | 57.13
2024-03-27 11:15 | 217.5978 | 524.8631 | 57.13
2024-03-27 11:30 | 216.6373 | 543.2674 | 57.13
2024-03-27 11:45 | 215.0117 | 561.6716 | 57.13
2024-03-27 12:00 | 206.1453 | 580.0726 | 57.66
2024-03-27 12:15 | 203.1898 | 580.1759 | 57.66
2024-03-27 12:30 | 211.9824 | 580.2792 | 57.66
2024-03-27 12:45 | 211.539 | 580.3859 | 57.66
2024-03-27 13:00 | 211.0218 | 580.4892 | 60
2024-03-27 13:15 | 194.4711 | 577.0691 | 60
2024-03-27 13:30 | 184.6441 | 573.6489 | 60
2024-03-27 13:45 | 179.3981 | 570.2287 | 60
2024-03-27 14:00 | 200.6037 | 566.8086 | 67.8
2024-03-27 14:15 | 207.1058 | 552.3778 | 67.8
2024-03-27 14:30 | 199.6432 | 537.9471 | 67.8
2024-03-27 14:45 | 199.0521 | 523.5164 | 67.8
2024-03-27 15:00 | 200.456 | 509.0856 | 78.93
2024-03-27 15:15 | 202.0076 | 475.5906 | 78.93
2024-03-27 15:30 | 208.5835 | 442.0989 | 78.93
2024-03-27 15:45 | 217.3022 | 408.6039 | 78.93
2024-03-27 16:00 | 206.7364 | 375.1122 | 84.14
2024-03-27 16:15 | 198.9782 | 346.1374 | 84.14
2024-03-27 16:30 | 200.3082 | 317.1613 | 84.14
2024-03-27 16:45 | 197.0571 | 288.1865 | 84.14
2024-03-27 17:00 | 198.0177 | 259.2117 | 100.53
2024-03-27 17:15 | 218.115 | 224.666 | 100.53
2024-03-27 17:30 | 206.5886 | 190.1202 | 100.53
2024-03-27 17:45 | 198.5349 | 155.5745 | 100.53
2024-03-27 18:00 | 197.2049 | 121.0288 | 125.93
2024-03-27 18:15 | 196.9094 | 92.8617 | 125.93
2024-03-27 18:30 | 195.3577 | 64.6943 | 125.93
2024-03-27 18:45 | 189.6684 | 36.5268 | 125.93
2024-03-27 19:00 | 185.7524 | 8.3594 | 118.94
2024-03-27 19:15 | 190.1856 | 6.2696 | 118.94
2024-03-27 19:30 | 191.0723 | 4.1795 | 118.94
2024-03-27 19:45 | 194.1755 | 2.0898 | 118.94
2024-03-27 20:00 | 201.7859 | 0 | 99.42
2024-03-27 20:15 | 188.1907 | 0 | 99.42
2024-03-27 20:30 | 184.2747 | 0 | 99.42
2024-03-27 20:45 | 184.1269 | 0 | 99.42
2024-03-27 21:00 | 185.1613 | 0 | 84.25
2024-03-27 21:15 | 184.2008 | 0 | 84.25
2024-03-27 21:30 | 148.4394 | 0 | 84.25
2024-03-27 21:45 | 142.3067 | 0 | 84.25
2024-03-27 22:00 | 137.2085 | 0 | 83.02
2024-03-27 22:15 | 140.4596 | 0 | 83.02
2024-03-27 22:30 | 142.0112 | 0 | 83.02
2024-03-27 22:45 | 144.0061 | 0 | 83.02
2024-03-27 23:00 | 141.7895 | 0 | 74.47
2024-03-27 23:15 | 161.148 | 0 | 74.47
2024-03-27 23:30 | 153.0943 | 0 | 74.47
2024-03-27 23:45 | 136.3219 | 0 | 74.47
2024-03-28 | 140.6812 | 0 | 79.09
2024-03-28 00:15 | 153.1682 | 0 | 79.09
2024-03-28 00:30 | 164.7684 | 0 | 79.09
2024-03-28 00:45 | 174.0782 | 0 | 79.09
2024-03-28 01:00 | 156.8625 | 0 | 72.6
2024-03-28 01:15 | 155.7542 | 0 | 72.6
2024-03-28 01:30 | 156.9364 | 0 | 72.6
2024-03-28 01:45 | 157.5275 | 0 | 72.6
2024-03-28 02:00 | 153.6115 | 0 | 65.24
2024-03-28 02:15 | 153.6115 | 0 | 65.24
2024-03-28 02:30 | 154.7937 | 0 | 65.24
2024-03-28 02:45 | 149.7693 | 0 | 65.24
2024-03-28 03:00 | 150.8038 | 0 | 64.41
2024-03-28 03:15 | 141.1984 | 0 | 64.41
2024-03-28 03:30 | 143.1934 | 0 | 64.41
2024-03-28 03:45 | 137.9474 | 0 | 64.41
2024-03-28 04:00 | 160.7785 | 0 | 66.69
2024-03-28 04:15 | 169.4233 | 0 | 66.69
2024-03-28 04:30 | 163.734 | 0 | 66.69
2024-03-28 04:45 | 157.9708 | 0 | 66.69
2024-03-28 05:00 | 158.1186 | 0 | 71.6
2024-03-28 05:15 | 156.4192 | 0 | 71.6
2024-03-28 05:30 | 177.6987 | 0 | 71.6
2024-03-28 05:45 | 177.9943 | 0 | 71.6
2024-03-28 06:00 | 186.9346 | 0 | 82.07
2024-03-28 06:15 | 203.9287 | 0.31568 | 82.07
2024-03-28 06:30 | 205.4064 | 0.63137 | 82.07
2024-03-28 06:45 | 215.9723 | 0.94705 | 82.07
2024-03-28 07:00 | 193.7322 | 1.2627 | 83.19
2024-03-28 07:15 | 194.0278 | 2.9588 | 83.19
2024-03-28 07:30 | 201.6382 | 4.6549 | 83.19
2024-03-28 07:45 | 209.1008 | 6.351 | 83.19
2024-03-28 08:00 | 214.199 | 8.0474 | 80.92
2024-03-28 08:15 | 213.9773 | 10.4345 | 80.92
2024-03-28 08:30 | 215.1595 | 12.822 | 80.92
2024-03-28 08:45 | 214.1251 | 15.2094 | 80.92
2024-03-28 09:00 | 212.869 | 17.5966 | 63.24
2024-03-28 09:15 | 199.8649 | 19.908 | 63.24
2024-03-28 09:30 | 201.9337 | 22.2191 | 63.24
2024-03-28 09:45 | 209.0269 | 24.5302 | 63.24
2024-03-28 10:00 | 205.7758 | 26.8414 | 47.07
2024-03-28 10:15 | 202.5248 | 28.7208 | 47.07
2024-03-28 10:30 | 196.1705 | 30.6002 | 47.07
2024-03-28 10:45 | 191.2939 | 32.4796 | 47.07
2024-03-28 11:00 | 195.9488 | 34.3587 | 37
2024-03-28 11:15 | 195.9488 | 35.5998 | 37
2024-03-28 11:30 | 197.2788 | 36.8405 | 37
2024-03-28 11:45 | 195.0622 | 38.0813 | 37
2024-03-28 12:00 | 189.0773 | 39.3223 | 6.74
2024-03-28 12:15 | 186.7129 | 39.8047 | 6.74
2024-03-28 12:30 | 194.8405 | 40.2874 | 6.74
2024-03-28 12:45 | 194.3972 | 40.7701 | 6.74
2024-03-28 13:00 | 191.9589 | 41.2524 | 0.05
2024-03-28 13:15 | 194.7666 | 121.8345 | 0.05
2024-03-28 13:30 | 193.88 | 202.4162 | 0.05
2024-03-28 13:45 | 190.9245 | 282.9983 | 0.05
2024-03-28 14:00 | 190.5551 | 363.5816 | 0.04
2024-03-28 14:15 | 185.2352 | 352.6544 | 0.04
2024-03-28 14:30 | 189.1512 | 341.7305 | 0.04
2024-03-28 14:45 | 205.3325 | 330.8067 | 0.04
2024-03-28 15:00 | 212.0562 | 319.8824 | 9.82
2024-03-28 15:15 | 211.8346 | 306.0591 | 9.82
2024-03-28 15:30 | 216.9328 | 292.2357 | 9.82
2024-03-28 15:45 | 221.5877 | 278.4124 | 9.82
2024-03-28 16:00 | 222.031 | 264.589 | 33.17
2024-03-28 16:15 | 205.3325 | 243.2916 | 33.17
2024-03-28 16:30 | 204.4459 | 221.9939 | 33.17
2024-03-28 16:45 | 192.55 | 200.6964 | 33.17
2024-03-28 17:00 | 175.1865 | 179.399 | 52.72
2024-03-28 17:15 | 195.6533 | 156.9299 | 52.72
2024-03-28 17:30 | 203.4114 | 134.4604 | 52.72
2024-03-28 17:45 | 202.4509 | 111.991 | 52.72
2024-03-28 18:00 | 190.1118 | 89.5218 | 73.97
2024-03-28 18:15 | 186.1218 | 68.6471 | 73.97
2024-03-28 18:30 | 167.0589 | 47.7724 | 73.97
2024-03-28 18:45 | 168.8322 | 26.8977 | 73.97
2024-03-28 19:00 | 174.2999 | 6.0226 | 70.33
2024-03-28 19:15 | 174.3738 | 4.5172 | 70.33
2024-03-28 19:30 | 177.0337 | 3.0115 | 70.33
2024-03-28 19:45 | 197.2788 | 1.5057 | 70.33
2024-03-28 20:00 | 179.0287 | 0 | 62.54
2024-03-28 20:15 | 172.1572 | 0 | 62.54
2024-03-28 20:30 | 171.1966 | 0 | 62.54
2024-03-28 20:45 | 167.5762 | 0 | 62.54
2024-03-28 21:00 | 167.9456 | 0 | 51.83
2024-03-28 21:15 | 144.8189 | 0 | 51.83
2024-03-28 21:30 | 132.5536 | 0 | 51.83
2024-03-28 21:45 | 138.4646 | 0 | 51.83
2024-03-28 22:00 | 140.6812 | 0 | 33.05
2024-03-28 22:15 | 135.1397 | 0 | 33.05
2024-03-28 22:30 | 148.7349 | 0 | 33.05
2024-03-28 22:45 | 149.4738 | 0 | 33.05
2024-03-28 23:00 | 153.9809 | 0 | 25
2024-03-28 23:15 | 165.2118 | 0 | 25
2024-03-28 23:30 | 165.8029 | 0 | 25
2024-03-28 23:45 | 149.3999 | 0 | 25
2024-03-29 | 149.7693 | 0 | 20.6
2024-03-29 00:15 | 150.2866 | 0 | 20.6
2024-03-29 00:30 | 151.6904 | 0 | 20.6
2024-03-29 00:45 | 166.7634 | 0 | 20.6
2024-03-29 01:00 | 160.1874 | 0 | 18.83
2024-03-29 01:15 | 137.0607 | 0 | 18.83
2024-03-29 01:30 | 138.9818 | 0 | 18.83
2024-03-29 01:45 | 140.2379 | 0 | 18.83
2024-03-29 02:00 | 132.0364 | 0 | 12.43
2024-03-29 02:15 | 140.6073 | 0 | 12.43
2024-03-29 02:30 | 162.0346 | 0 | 12.43
2024-03-29 02:45 | 153.242 | 0 | 12.43
2024-03-29 03:00 | 147.0355 | 0 | 10.24
2024-03-29 03:15 | 146.2228 | 0 | 10.24
2024-03-29 03:30 | 144.8928 | 0 | 10.24
2024-03-29 03:45 | 144.3017 | 0 | 10.24
2024-03-29 04:00 | 148.7349 | 0 | 12.59
2024-03-29 04:15 | 160.9263 | 0 | 12.59
2024-03-29 04:30 | 166.5417 | 0 | 12.59
2024-03-29 04:45 | 144.3756 | 0 | 12.59
2024-03-29 05:00 | 160.3352 | 0 | 14.32
2024-03-29 05:15 | 165.8029 | 0 | 14.32
2024-03-29 05:30 | 165.5073 | 0 | 14.32
2024-03-29 05:45 | 169.3494 | 0 | 14.32
2024-03-29 06:00 | 171.5661 | 0 | 22.02
2024-03-29 06:15 | 171.7877 | 1.1427 | 22.02
2024-03-29 06:30 | 173.4871 | 2.2858 | 22.02
2024-03-29 06:45 | 173.8566 | 3.4285 | 22.02
2024-03-29 07:00 | 175.0388 | 4.5716 | 22.39
2024-03-29 07:15 | 173.8566 | 31.8556 | 22.39
2024-03-29 07:30 | 173.1177 | 59.1393 | 22.39
2024-03-29 07:45 | 168.1673 | 86.4234 | 22.39
2024-03-29 08:00 | 172.0094 | 113.7074 | 15.94
2024-03-29 08:15 | 170.8272 | 150.1922 | 15.94
2024-03-29 08:30 | 171.7877 | 186.6774 | 15.94
2024-03-29 08:45 | 171.5661 | 223.1622 | 15.94
2024-03-29 09:00 | 168.4628 | 259.6474 | 13.28
2024-03-29 09:15 | 170.975 | 297.491 | 13.28
2024-03-29 09:30 | 169.645 | 335.3336 | 13.28
2024-03-29 09:45 | 169.7189 | 373.1788 | 13.28
2024-03-29 10:00 | 171.1227 | 411.024 | 16.88
2024-03-29 10:15 | 169.7189 | 443.279 | 16.88
2024-03-29 10:30 | 165.5812 | 475.5373 | 16.88
2024-03-29 10:45 | 166.3201 | 507.7956 | 16.88
2024-03-29 11:00 | 169.7928 | 540.0539 | 18.83
2024-03-29 11:15 | 172.0094 | 558.6981 | 18.83
2024-03-29 11:30 | 171.9355 | 577.3424 | 18.83
2024-03-29 11:45 | 170.6794 | 595.9867 | 18.83
2024-03-29 12:00 | 173.1916 | 614.6276 | 13
2024-03-29 12:15 | 178.6592 | 620.4346 | 13
2024-03-29 12:30 | 176.6643 | 626.2382 | 13
2024-03-29 12:45 | 179.2503 | 632.0452 | 13
2024-03-29 13:00 | 176.8859 | 637.8488 | 9.86
2024-03-29 13:15 | 175.7776 | 630.8818 | 9.86
2024-03-29 13:30 | 175.2604 | 623.9148 | 9.86
2024-03-29 13:45 | 183.7575 | 616.9444 | 9.86
2024-03-29 14:00 | 193.88 | 609.9774 | 13.44
2024-03-29 14:15 | 193.6583 | 591.3131 | 13.44
2024-03-29 14:30 | 179.472 | 572.6522 | 13.44
2024-03-29 14:45 | 178.9548 | 553.9879 | 13.44
2024-03-29 15:00 | 176.9598 | 535.3236 | 21.58
2024-03-29 15:15 | 176.1471 | 509.3523 | 21.58
2024-03-29 15:30 | 174.2999 | 483.3844 | 21.58
2024-03-29 15:45 | 174.5216 | 457.413 | 21.58
2024-03-29 16:00 | 174.226 | 431.4417 | 49.5
2024-03-29 16:15 | 175.3343 | 395.4866 | 49.5
2024-03-29 16:30 | 174.8171 | 359.5314 | 49.5
2024-03-29 16:45 | 177.0337 | 323.576 | 49.5
2024-03-29 17:00 | 164.6207 | 287.6205 | 79.93
2024-03-29 17:15 | 148.8088 | 250.5116 | 79.93
2024-03-29 17:30 | 172.1572 | 213.4024 | 79.93
2024-03-29 17:45 | 163.5862 | 176.2935 | 79.93
2024-03-29 18:00 | 141.6418 | 139.1843 | 101.97
2024-03-29 18:15 | 153.0943 | 106.7827 | 101.97
2024-03-29 18:30 | 161.0741 | 74.3814 | 101.97
2024-03-29 18:45 | 145.8533 | 41.9798 | 101.97
2024-03-29 19:00 | 147.0355 | 9.5785 | 105.45
2024-03-29 19:15 | 144.8189 | 7.1837 | 105.45
2024-03-29 19:30 | 142.6762 | 4.7892 | 105.45
2024-03-29 19:45 | 145.5578 | 2.3945 | 105.45
2024-03-29 20:00 | 147.3311 | 0 | 87.4
2024-03-29 20:15 | 158.1186 | 0 | 87.4
2024-03-29 20:30 | 149.8432 | 0 | 87.4
2024-03-29 20:45 | 141.8634 | 0 | 87.4
2024-03-29 21:00 | 127.9726 | 0 | 79.93
2024-03-29 21:15 | 117.9978 | 0 | 79.93
2024-03-29 21:30 | 121.175 | 0 | 79.93
2024-03-29 21:45 | 129.007 | 0 | 79.93
2024-03-29 22:00 | 124.8694 | 0 | 75.89
2024-03-29 22:15 | 122.2094 | 0 | 75.89
2024-03-29 22:30 | 122.6527 | 0 | 75.89
2024-03-29 22:45 | 123.17 | 0 | 75.89
2024-03-29 23:00 | 122.6527 | 0 | 70
2024-03-29 23:15 | 122.2833 | 0 | 70
2024-03-29 23:30 | 123.17 | 0 | 70
2024-03-29 23:45 | 124.7955 | 0 | 70
2024-03-30 | 112.8996 | 0 | 69.3
2024-03-30 00:15 | 81.1281 | 0 | 69.3
2024-03-30 00:30 | 65.3902 | 0 | 69.3
2024-03-30 00:45 | 65.1685 | 0 | 69.3
2024-03-30 01:00 | 62.5825 | 0 | 58.16
2024-03-30 01:15 | 56.0804 | 0 | 58.16
2024-03-30 01:30 | 55.4154 | 0 | 58.16
2024-03-30 01:45 | 56.4498 | 0 | 58.16
2024-03-30 02:00 | 55.5632 | 0 | 58.88
2024-03-30 02:15 | 55.6371 | 0 | 58.88
2024-03-30 02:30 | 55.6371 | 0 | 58.88
2024-03-30 02:45 | 54.6765 | 0 | 58.88
2024-03-30 03:00 | 54.381 | 0 | 58.95
2024-03-30 03:15 | 54.381 | 0 | 58.95
2024-03-30 03:30 | 53.8638 | 0 | 58.95
2024-03-30 03:45 | 54.0854 | 0 | 58.95
2024-03-30 04:00 | 54.3071 | 0 | 59.23
2024-03-30 04:15 | 53.9377 | 0 | 59.23
2024-03-30 04:30 | 54.6026 | 0 | 59.23
2024-03-30 04:45 | 53.9377 | 0 | 59.23
2024-03-30 05:00 | 54.8243 | 0 | 65.05
2024-03-30 05:15 | 47.4356 | 0 | 65.05
2024-03-30 05:30 | 31.1065 | 0 | 65.05
2024-03-30 05:45 | 31.5498 | 0 | 65.05
2024-03-30 06:00 | 32.5843 | 0 | 58.57
2024-03-30 06:15 | 33.1015 | 1.3261 | 58.57
2024-03-30 06:30 | 32.9537 | 2.6521 | 58.57
2024-03-30 06:45 | 34.1359 | 3.9782 | 58.57
2024-03-30 07:00 | 32.4365 | 5.3043 | 47.79
2024-03-30 07:15 | 32.1409 | 36.2022 | 47.79
2024-03-30 07:30 | 33.9142 | 67.0997 | 47.79
2024-03-30 07:45 | 33.0276 | 97.9973 | 47.79
2024-03-30 08:00 | 33.4709 | 128.8948 | 45.23
2024-03-30 08:15 | 33.9881 | 168.1881 | 45.23
2024-03-30 08:30 | 34.062 | 207.4811 | 45.23
2024-03-30 08:45 | 33.397 | 246.7744 | 45.23
2024-03-30 09:00 | 34.062 | 286.0677 | 43.38
2024-03-30 09:15 | 33.6187 | 323.8043 | 43.38
2024-03-30 09:30 | 33.8403 | 361.5415 | 43.38
2024-03-30 09:45 | 34.2098 | 399.2768 | 43.38
2024-03-30 10:00 | 33.6926 | 437.0153 | 34.49
2024-03-30 10:15 | 33.9142 | 466.4568 | 34.49
2024-03-30 10:30 | 33.6187 | 495.895 | 34.49
2024-03-30 10:45 | 31.5498 | 525.3365 | 34.49
2024-03-30 11:00 | 32.732 | 554.7779 | 23.21
2024-03-30 11:15 | 32.9537 | 574.1189 | 23.21
2024-03-30 11:30 | 32.1409 | 593.4599 | 23.21
2024-03-30 11:45 | 33.1015 | 612.7975 | 23.21
2024-03-30 12:00 | 32.5843 | 632.1385 | 14.76
2024-03-30 12:15 | 33.397 | 640.9856 | 14.76
2024-03-30 12:30 | 32.3626 | 649.8327 | 14.76
2024-03-30 12:45 | 33.2492 | 658.6798 | 14.76
2024-03-30 13:00 | 31.8454 | 667.527 | 6.85
2024-03-30 13:15 | 32.4365 | 663.0201 | 6.85
2024-03-30 13:30 | 34.727 | 658.5165 | 6.85
2024-03-30 13:45 | 33.3231 | 654.0096 | 6.85
2024-03-30 14:00 | 32.8798 | 649.5027 | 15.87
2024-03-30 14:15 | 33.1754 | 633.7886 | 15.87
2024-03-30 14:30 | 33.9881 | 618.0745 | 15.87
2024-03-30 14:45 | 33.3231 | 602.3603 | 15.87
2024-03-30 15:00 | 33.1015 | 586.6496 | 34.2
2024-03-30 15:15 | 31.2543 | 557.3281 | 34.2
2024-03-30 15:30 | 30.9587 | 528.0099 | 34.2
2024-03-30 15:45 | 30.0721 | 498.6918 | 34.2
2024-03-30 16:00 | 29.9243 | 469.3703 | 52.52
2024-03-30 16:15 | 30.7371 | 432.3984 | 52.52
2024-03-30 16:30 | 29.9982 | 395.4266 | 52.52
2024-03-30 16:45 | 30.3676 | 358.4514 | 52.52
2024-03-30 17:00 | 30.8848 | 321.4789 | 77.75
2024-03-30 17:15 | 30.8848 | 281.5305 | 77.75
2024-03-30 17:30 | 30.0721 | 241.5825 | 77.75
2024-03-30 17:45 | 30.811 | 201.6345 | 77.75
2024-03-30 18:00 | 30.8848 | 161.6865 | 88.11
2024-03-30 18:15 | 29.5549 | 123.9169 | 88.11
2024-03-30 18:30 | 31.5498 | 86.1477 | 88.11
2024-03-30 18:45 | 30.9587 | 48.3781 | 88.11
2024-03-30 19:00 | 32.2148 | 10.6089 | 83.53
2024-03-30 19:15 | 30.811 | 7.9567 | 83.53
2024-03-30 19:30 | 30.811 | 5.3043 | 83.53
2024-03-30 19:45 | 33.0276 | 2.6521 | 83.53
2024-03-30 20:00 | 31.4021 | 0 | 74.11
2024-03-30 20:15 | 32.5104 | 0 | 74.11
2024-03-30 20:30 | 32.067 | 0 | 74.11
2024-03-30 20:45 | 32.067 | 0 | 74.11
2024-03-30 21:00 | 31.6237 | 0 | 71.47
2024-03-30 21:15 | 31.0326 | 0 | 71.47
2024-03-30 21:30 | 32.2887 | 0 | 71.47
2024-03-30 21:45 | 29.9243 | 0 | 71.47
2024-03-30 22:00 | 31.6237 | 0 | 70.83
2024-03-30 22:15 | 30.2937 | 0 | 70.83
2024-03-30 22:30 | 30.5154 | 0 | 70.83
2024-03-30 22:45 | 30.5154 | 0 | 70.83
2024-03-30 23:00 | 30.146 | 0 | 65.74
2024-03-30 23:15 | 30.811 | 0 | 65.74
2024-03-30 23:30 | 30.2937 | 0 | 65.74
2024-03-30 23:45 | 30.0721 | 0 | 65.74
2024-03-31 | 30.811 | 0 | 75.7
2024-03-31 00:15 | 30.9587 | 0 | 75.7
2024-03-31 00:30 | 30.6632 | 0 | 75.7
2024-03-31 00:45 | 31.1065 | 0 | 75.7
2024-03-31 01:00 | 30.5154 | 0 | 66.71
2024-03-31 01:15 | 29.9982 | 0 | 66.71
2024-03-31 01:30 | 30.4415 | 0 | 66.71
2024-03-31 01:45 | 31.1065 | 0 | 66.71
2024-03-31 02:00 | 29.7765 | 0 | 64.98
2024-03-31 02:15 | 30.811 | 0 | 64.98
2024-03-31 02:30 | 30.5154 | 0 | 64.98
2024-03-31 02:45 | 30.2937 | 0 | 64.98
2024-03-31 03:00 | 30.5893 | 0 | 60.48
2024-03-31 03:15 | 30.3676 | 0 | 60.48
2024-03-31 03:30 | 30.5893 | 0 | 60.48
2024-03-31 03:45 | 30.6632 | 0 | 60.48
2024-03-31 04:00 | 30.5893 | 0 | 58.74
2024-03-31 04:15 | 30.6632 | 0 | 58.74
2024-03-31 04:30 | 30.5893 | 0 | 58.74
2024-03-31 04:45 | 29.9982 | 0 | 58.74
2024-03-31 05:00 | 30.3676 | 0 | 64.46
2024-03-31 05:15 | 30.5893 | 0 | 64.46
2024-03-31 05:30 | 30.146 | 0 | 64.46
2024-03-31 05:45 | 31.1065 | 0 | 64.46
2024-03-31 06:00 | 30.9587 | 0 | 71.51
2024-03-31 06:15 | 30.0721 | 1.5021 | 71.51
2024-03-31 06:30 | 29.2593 | 3.0042 | 71.51
2024-03-31 06:45 | 30.146 | 4.5062 | 71.51
2024-03-31 07:00 | 29.4071 | 6.0083 | 65.03
2024-03-31 07:15 | 30.2199 | 34.2611 | 65.03
2024-03-31 07:30 | 29.1116 | 62.5135 | 65.03
2024-03-31 07:45 | 29.5549 | 90.7662 | 65.03
2024-03-31 08:00 | 29.9243 | 119.019 | 50.32
2024-03-31 08:15 | 29.1116 | 155.8052 | 50.32
2024-03-31 08:30 | 29.9243 | 192.591 | 50.32
2024-03-31 08:45 | 29.8504 | 229.3772 | 50.32
2024-03-31 09:00 | 29.3332 | 266.1634 | 41.03
2024-03-31 09:15 | 29.7765 | 302.9516 | 41.03
2024-03-31 09:30 | 29.2593 | 339.7404 | 41.03
2024-03-31 09:45 | 29.9243 | 376.529 | 41.03
2024-03-31 10:00 | 30.0721 | 413.3142 | 29.52
2024-03-31 10:15 | 29.2593 | 443.9857 | 29.52
2024-03-31 10:30 | 30.4415 | 474.6539 | 29.52
2024-03-31 10:45 | 29.481 | 505.3221 | 29.52
2024-03-31 11:00 | 29.8504 | 535.9903 | 19.85
2024-03-31 11:15 | 29.7765 | 555.868 | 19.85
2024-03-31 11:30 | 30.2937 | 575.7423 | 19.85
2024-03-31 11:45 | 29.7765 | 595.6167 | 19.85
2024-03-31 12:00 | 29.8504 | 615.491 | 3.06
2024-03-31 12:15 | 30.146 | 618.5178 | 3.06
2024-03-31 12:30 | 29.481 | 621.5446 | 3.06
2024-03-31 12:45 | 30.0721 | 624.5715 | 3.06
2024-03-31 13:00 | 29.2593 | 627.5949 | 1.03
2024-03-31 13:15 | 29.7027 | 617.3944 | 1.03
2024-03-31 13:30 | 29.0377 | 607.1906 | 1.03
2024-03-31 13:45 | 30.2199 | 596.9901 | 1.03
2024-03-31 14:00 | 29.7027 | 586.7862 | 15.27
2024-03-31 14:15 | 29.7765 | 572.2922 | 15.27
2024-03-31 14:30 | 30.2199 | 557.7981 | 15.27
2024-03-31 14:45 | 29.481 | 543.304 | 15.27
2024-03-31 15:00 | 29.6288 | 528.8066 | 41.07
2024-03-31 15:15 | 29.1116 | 505.1388 | 41.07
2024-03-31 15:30 | 29.9982 | 481.4676 | 41.07
2024-03-31 15:45 | 29.5549 | 457.7964 | 41.07
2024-03-31 16:00 | 29.1854 | 434.1252 | 66.74
2024-03-31 16:15 | 29.9243 | 395.7099 | 66.74
2024-03-31 16:30 | 29.7027 | 357.298 | 66.74
2024-03-31 16:45 | 29.7765 | 318.8811 | 66.74
2024-03-31 17:00 | 30.2199 | 280.4658 | 89.32
2024-03-31 17:15 | 30.6632 | 244.3653 | 89.32
2024-03-31 17:30 | 28.7421 | 208.2648 | 89.32
2024-03-31 17:45 | 30.4415 | 172.1647 | 89.32
2024-03-31 18:00 | 30.4415 | 136.0642 | 117.29
2024-03-31 18:15 | 29.4071 | 104.4699 | 117.29
2024-03-31 18:30 | 30.3676 | 72.8757 | 117.29
2024-03-31 18:45 | 29.481 | 41.2814 | 117.29
2024-03-31 19:00 | 32.2887 | 9.6872 | 83.72
2024-03-31 19:15 | 29.9243 | 7.2654 | 83.72
2024-03-31 19:30 | 31.4759 | 4.8436 | 83.72
2024-03-31 19:45 | 30.5154 | 2.4218 | 83.72
2024-03-31 20:00 | 31.1804 | 0 | 70
2024-03-31 20:15 | 30.2937 | 0 | 70
2024-03-31 20:30 | 30.9587 | 0 | 70
2024-03-31 20:45 | 30.2199 | 0 | 70
2024-03-31 21:00 | 31.8454 | 0 | 64.51
2024-03-31 21:15 | 30.8848 | 0 | 64.51
2024-03-31 21:30 | 31.3282 | 0 | 64.51
2024-03-31 21:45 | 31.6237 | 0 | 64.51
2024-03-31 22:00 | 30.4415 | 0 | 54.9
2024-03-31 22:15 | 31.7715 | 0 | 54.9
2024-03-31 22:30 | 32.1409 | 0 | 54.9
2024-03-31 22:45 | 30.9587 | 0 | 54.9
2024-03-31 23:00 | 29.6288 | 0 | 49.95
2024-03-31 23:15 | 30.8848 | 0 | 49.95
2024-03-31 23:30 | 29.7765 | 0 | 49.95
2024-03-31 23:45 | 30.146 | 0 | 49.95
2024-04-01 | 30.4415 | 0 | 48.98
2024-04-01 00:15 | 30.2937 | 0 | 48.98
2024-04-01 00:30 | 29.6288 | 0 | 48.98
2024-04-01 00:45 | 30.3676 | 0 | 48.98
2024-04-01 01:00 | 35.0964 | 0 | 46.06
2024-04-01 01:15 | 41.7463 | 0 | 46.06
2024-04-01 01:30 | 41.7463 | 0 | 46.06
2024-04-01 01:45 | 41.0813 | 0 | 46.06
2024-04-01 02:00 | 41.8202 | 0 | 43.58
2024-04-01 02:15 | 41.1552 | 0 | 43.58
2024-04-01 02:30 | 49.9477 | 0 | 43.58
2024-04-01 02:45 | 67.0896 | 0 | 43.58
2024-04-01 03:00 | 65.7596 | 0 | 49.4
2024-04-01 03:15 | 66.5724 | 0 | 49.4
2024-04-01 03:30 | 65.6118 | 0 | 49.4
2024-04-01 03:45 | 65.6857 | 0 | 49.4
2024-04-01 04:00 | 64.873 | 0 | 52.35
2024-04-01 04:15 | 59.7009 | 0 | 52.35
2024-04-01 04:30 | 71.8184 | 0 | 52.35
2024-04-01 04:45 | 98.27 | 0 | 52.35
2024-04-01 05:00 | 110.8308 | 0 | 58.71
2024-04-01 05:15 | 136.1002 | 0 | 58.71
2024-04-01 05:30 | 136.6174 | 0 | 58.71
2024-04-01 05:45 | 142.3067 | 0 | 58.71
2024-04-01 06:00 | 141.0507 | 0 | 64.49
2024-04-01 06:15 | 141.7895 | 1.7868 | 64.49
2024-04-01 06:30 | 158.1186 | 3.5738 | 64.49
2024-04-01 06:45 | 163.8818 | 5.3606 | 64.49
2024-04-01 07:00 | 154.6459 | 7.1474 | 58.71
2024-04-01 07:15 | 154.4981 | 42.0251 | 58.71
2024-04-01 07:30 | 155.237 | 76.9029 | 58.71
2024-04-01 07:45 | 153.0943 | 111.7806 | 58.71
2024-04-01 08:00 | 152.4293 | 146.6584 | 60.89
2024-04-01 08:15 | 156.2714 | 188.1305 | 60.89
2024-04-01 08:30 | 155.1631 | 229.6022 | 60.89
2024-04-01 08:45 | 153.3159 | 271.0743 | 60.89
2024-04-01 09:00 | 151.8382 | 312.5461 | 54.36
2024-04-01 09:15 | 152.5032 | 352.5044 | 54.36
2024-04-01 09:30 | 150.4343 | 392.4598 | 54.36
2024-04-01 09:45 | 153.9809 | 432.4185 | 54.36
2024-04-01 10:00 | 151.321 | 472.3738 | 35.39
2024-04-01 10:15 | 153.9809 | 503.552 | 35.39
2024-04-01 10:30 | 163.734 | 534.7303 | 35.39
2024-04-01 10:45 | 156.4931 | 565.9052 | 35.39
2024-04-01 11:00 | 143.7106 | 597.0834 | 13.04
2024-04-01 11:15 | 145.1144 | 616.8944 | 13.04
2024-04-01 11:30 | 143.7106 | 636.7021 | 13.04
2024-04-01 11:45 | 144.0061 | 656.5131 | 13.04
2024-04-01 12:00 | 144.0061 | 676.3241 | 0.03
2024-04-01 12:15 | 144.2278 | 683.2744 | 0.03
2024-04-01 12:30 | 140.9029 | 690.2248 | 0.03
2024-04-01 12:45 | 121.1011 | 697.1785 | 0.03
2024-04-01 13:00 | 114.0079 | 704.1288 | -0.01
2024-04-01 13:15 | 115.1162 | 697.9585 | -0.01
2024-04-01 13:30 | 114.3774 | 691.7849 | -0.01
2024-04-01 13:45 | 114.0818 | 685.6145 | -0.01
2024-04-01 14:00 | 114.8207 | 679.4442 | -0.01
2024-04-01 14:15 | 114.4513 | 661.4467 | -0.01
2024-04-01 14:30 | 115.5596 | 643.4524 | -0.01
2024-04-01 14:45 | 114.599 | 625.4548 | -0.01
2024-04-01 15:00 | 115.1901 | 607.4606 | -0.01
2024-04-01 15:15 | 114.5252 | 577.2524 | -0.01
2024-04-01 15:30 | 115.4118 | 547.0442 | -0.01
2024-04-01 15:45 | 115.929 | 516.836 | -0.01
2024-04-01 16:00 | 114.4513 | 486.6278 | 5.79
2024-04-01 16:15 | 114.0818 | 448.3926 | 5.79
2024-04-01 16:30 | 113.2691 | 410.1573 | 5.79
2024-04-01 16:45 | 114.3774 | 371.9254 | 5.79
2024-04-01 17:00 | 113.1952 | 333.6901 | 41.97
2024-04-01 17:15 | 114.0818 | 292.096 | 41.97
2024-04-01 17:30 | 112.6041 | 250.5006 | 41.97
2024-04-01 17:45 | 113.4168 | 208.9052 | 41.97
2024-04-01 18:00 | 113.2691 | 167.3101 | 48.53
2024-04-01 18:15 | 114.3035 | 128.3198 | 48.53
2024-04-01 18:30 | 113.4168 | 89.3295 | 48.53
2024-04-01 18:45 | 114.6729 | 50.3392 | 48.53
2024-04-01 19:00 | 115.6335 | 11.3489 | 49.88
2024-04-01 19:15 | 115.4118 | 8.5118 | 49.88
2024-04-01 19:30 | 119.4756 | 5.6746 | 49.88
2024-04-01 19:45 | 115.5596 | 2.8371 | 49.88
2024-04-01 20:00 | 122.5789 | 0 | 45.69
2024-04-01 20:15 | 135.3613 | 0 | 45.69
2024-04-01 20:30 | 134.6225 | 0 | 45.69
2024-04-01 20:45 | 134.6225 | 0 | 45.69
2024-04-01 21:00 | 134.9919 | 0 | 25.97
2024-04-01 21:15 | 142.0112 | 0 | 25.97
2024-04-01 21:30 | 145.8533 | 0 | 25.97
2024-04-01 21:45 | 147.5527 | 0 | 25.97
2024-04-01 22:00 | 147.7744 | 0 | 7.47
2024-04-01 22:15 | 155.237 | 0 | 7.47
2024-04-01 22:30 | 161.6652 | 0 | 7.47
2024-04-01 22:45 | 151.321 | 0 | 7.47
2024-04-01 23:00 | 146.8877 | 0 | 7.97
2024-04-01 23:15 | 148.8088 | 0 | 7.97
2024-04-01 23:30 | 144.0061 | 0 | 7.97
2024-04-01 23:45 | 141.5679 | 0 | 7.97
2024-04-02 | 148.4394 | 0 | 1.28
2024-04-02 00:15 | 147.405 | 0 | 1.28
2024-04-02 00:30 | 125.3866 | 0 | 1.28
2024-04-02 00:45 | 127.9726 | 0 | 1.28
2024-04-02 01:00 | 133.6619 | 0 | 0.61
2024-04-02 01:15 | 135.2136 | 0 | 0.61
2024-04-02 01:30 | 143.0456 | 0 | 0.61
2024-04-02 01:45 | 149.8432 | 0 | 0.61
2024-04-02 02:00 | 151.986 | 0 | 0.87
2024-04-02 02:15 | 155.6803 | 0 | 0.87
2024-04-02 02:30 | 153.3159 | 0 | 0.87
2024-04-02 02:45 | 165.5073 | 0 | 0.87
2024-04-02 03:00 | 173.6349 | 0 | 1.94
2024-04-02 03:15 | 157.6014 | 0 | 1.94
2024-04-02 03:30 | 157.0842 | 0 | 1.94
2024-04-02 03:45 | 159.153 | 0 | 1.94
2024-04-02 04:00 | 173.7827 | 0 | 7.27
2024-04-02 04:15 | 177.4032 | 0 | 7.27
2024-04-02 04:30 | 176.8121 | 0 | 7.27
2024-04-02 04:45 | 178.2159 | 0 | 7.27
2024-04-02 05:00 | 181.6886 | 0 | 57.22
2024-04-02 05:15 | 181.9842 | 0 | 57.22
2024-04-02 05:30 | 186.9346 | 0 | 57.22
2024-04-02 05:45 | 183.7575 | 0 | 57.22
2024-04-02 06:00 | 192.4023 | 0 | 74.36
2024-04-02 06:15 | 205.7019 | 1.9754 | 74.36
2024-04-02 06:30 | 202.7465 | 3.9512 | 74.36
2024-04-02 06:45 | 197.8699 | 5.9266 | 74.36
2024-04-02 07:00 | 203.2637 | 7.9021 | 68.93
2024-04-02 07:15 | 217.3761 | 43.5309 | 68.93
2024-04-02 07:30 | 218.7061 | 79.1597 | 68.93
2024-04-02 07:45 | 215.8245 | 114.7884 | 68.93
2024-04-02 08:00 | 215.0117 | 150.4172 | 46.98
2024-04-02 08:15 | 210.9479 | 192.7254 | 46.98
2024-04-02 08:30 | 209.9135 | 235.0338 | 46.98
2024-04-02 08:45 | 217.8194 | 277.342 | 46.98
2024-04-02 09:00 | 212.0562 | 319.6501 | 2.66
2024-04-02 09:15 | 195.8011 | 359.4248 | 2.66
2024-04-02 09:30 | 219.3711 | 399.1968 | 2.66
2024-04-02 09:45 | 230.0108 | 438.9721 | 2.66
2024-04-02 10:00 | 230.8236 | 478.7475 | -0.06
2024-04-02 10:15 | 233.7052 | 510.099 | -0.06
2024-04-02 10:30 | 228.9764 | 541.4506 | -0.06
2024-04-02 10:45 | 244.2711 | 572.8055 | -0.06
2024-04-02 11:00 | 240.2073 | 604.1571 | -1.09
2024-04-02 11:15 | 225.5776 | 624.4815 | -1.09
2024-04-02 11:30 | 229.272 | 644.8092 | -1.09
2024-04-02 11:45 | 230.2325 | 665.1335 | -1.09
2024-04-02 12:00 | 234.2224 | 685.4579 | -0.97
2024-04-02 12:15 | 234.1485 | 694.2583 | -0.97
2024-04-02 12:30 | 202.7465 | 703.0588 | -0.97
2024-04-02 12:45 | 197.131 | 711.8592 | -0.97
2024-04-02 13:00 | 188.4862 | 720.6596 | -0.07
2024-04-02 13:15 | 189.7423 | 714.866 | -0.07
2024-04-02 13:30 | 184.8658 | 709.0757 | -0.07
2024-04-02 13:45 | 183.9791 | 703.2821 | -0.07
2024-04-02 14:00 | 180.2109 | 697.4885 | 0
2024-04-02 14:15 | 194.9883 | 679.4442 | 0
2024-04-02 14:30 | 196.1705 | 661.3967 | 0
2024-04-02 14:45 | 180.5803 | 643.3491 | 0
2024-04-02 15:00 | 174.891 | 625.3015 | 4.31
2024-04-02 15:15 | 172.1572 | 595.6 | 4.31
2024-04-02 15:30 | 178.4376 | 565.8952 | 4.31
2024-04-02 15:45 | 187.0085 | 536.1903 | 4.31
2024-04-02 16:00 | 173.6349 | 506.4888 | 41.46
2024-04-02 16:15 | 155.0892 | 468.1202 | 41.46
2024-04-02 16:30 | 129.3765 | 429.7516 | 41.46
2024-04-02 16:45 | 141.1245 | 391.3831 | 41.46
2024-04-02 17:00 | 150.8038 | 353.0145 | 72.7
2024-04-02 17:15 | 125.9777 | 310.3603 | 72.7
2024-04-02 17:30 | 123.0222 | 267.7055 | 72.7
2024-04-02 17:45 | 125.5343 | 225.0507 | 72.7
2024-04-02 18:00 | 130.1892 | 182.3959 | 95.39
2024-04-02 18:15 | 136.5435 | 140.2131 | 95.39
2024-04-02 18:30 | 136.7652 | 98.0299 | 95.39
2024-04-02 18:45 | 122.505 | 55.8468 | 95.39
2024-04-02 19:00 | 141.7156 | 13.6637 | 94.88
2024-04-02 19:15 | 152.6509 | 10.2478 | 94.88
2024-04-02 19:30 | 138.6863 | 6.832 | 94.88
2024-04-02 19:45 | 140.6812 | 3.4158 | 94.88
2024-04-02 20:00 | 139.8685 | 0 | 78.13
2024-04-02 20:15 | 140.3857 | 0 | 78.13
2024-04-02 20:30 | 139.2035 | 0 | 78.13
2024-04-02 20:45 | 141.4201 | 0 | 78.13
2024-04-02 21:00 | 139.9423 | 0 | 74.86
2024-04-02 21:15 | 140.6812 | 0 | 74.86
2024-04-02 21:30 | 135.8786 | 0 | 74.86
2024-04-02 21:45 | 140.9029 | 0 | 74.86
2024-04-02 22:00 | 137.8735 | 0 | 70.88
2024-04-02 22:15 | 141.494 | 0 | 70.88
2024-04-02 22:30 | 147.4788 | 0 | 70.88
2024-04-02 22:45 | 147.2572 | 0 | 70.88
2024-04-02 23:00 | 148.8827 | 0 | 74.13
2024-04-02 23:15 | 144.5234 | 0 | 74.13
2024-04-02 23:30 | 158.6358 | 0 | 74.13
2024-04-02 23:45 | 163.4385 | 0 | 74.13
2024-04-03 | 148.2177 | 0 | 71.75
2024-04-03 00:15 | 146.2966 | 0 | 71.75
2024-04-03 00:30 | 145.2622 | 0 | 71.75
2024-04-03 00:45 | 147.2572 | 0 | 71.75
2024-04-03 01:00 | 145.6317 | 0 | 70.05
2024-04-03 01:15 | 147.6266 | 0 | 70.05
2024-04-03 01:30 | 146.4444 | 0 | 70.05
2024-04-03 01:45 | 129.8937 | 0 | 70.05
2024-04-03 02:00 | 130.337 | 0 | 72.51
2024-04-03 02:15 | 133.3664 | 0 | 72.51
2024-04-03 02:30 | 134.6225 | 0 | 72.51
2024-04-03 02:45 | 134.5486 | 0 | 72.51
2024-04-03 03:00 | 136.6174 | 0 | 72.34
2024-04-03 03:15 | 135.4352 | 0 | 72.34
2024-04-03 03:30 | 135.1397 | 0 | 72.34
2024-04-03 03:45 | 135.9524 | 0 | 72.34
2024-04-03 04:00 | 152.3554 | 0 | 78.71
2024-04-03 04:15 | 164.6207 | 0 | 78.71
2024-04-03 04:30 | 166.7634 | 0 | 78.71
2024-04-03 04:45 | 162.6257 | 0 | 78.71
2024-04-03 05:00 | 196.2444 | 0 | 94.91
2024-04-03 05:15 | 216.6373 | 0 | 94.91
2024-04-03 05:30 | 220.3316 | 0 | 94.91
2024-04-03 05:45 | 232.4491 | 0 | 94.91
2024-04-03 06:00 | 232.4491 | 0 | 117.93
2024-04-03 06:15 | 206.958 | 1.3207 | 117.93
2024-04-03 06:30 | 216.0462 | 2.6415 | 117.93
2024-04-03 06:45 | 239.4684 | 3.9619 | 117.93
2024-04-03 07:00 | 239.7639 | 5.2826 | 117.93
2024-04-03 07:15 | 224.7648 | 23.5432 | 117.93
2024-04-03 07:30 | 224.6171 | 41.8038 | 117.93
2024-04-03 07:45 | 227.1292 | 60.0647 | 117.93
2024-04-03 08:00 | 228.6809 | 78.3253 | 100.98
2024-04-03 08:15 | 220.2577 | 96.7365 | 100.98
2024-04-03 08:30 | 222.6221 | 115.1478 | 100.98
2024-04-03 08:45 | 224.3954 | 133.5587 | 100.98
2024-04-03 09:00 | 227.3509 | 151.97 | 107.35
2024-04-03 09:15 | 224.6171 | 205.4223 | 107.35
2024-04-03 09:30 | 218.8539 | 258.8744 | 107.35
2024-04-03 09:45 | 228.9764 | 312.3267 | 107.35
2024-04-03 10:00 | 209.9135 | 365.7784 | 90.81
2024-04-03 10:15 | 197.4266 | 408.3739 | 90.81
2024-04-03 10:30 | 197.5005 | 450.9694 | 90.81
2024-04-03 10:45 | 231.5625 | 493.5649 | 90.81
2024-04-03 11:00 | 233.7791 | 536.157 | 82.03
2024-04-03 11:15 | 224.9126 | 540.5572 | 82.03
2024-04-03 11:30 | 229.7153 | 544.9541 | 82.03
2024-04-03 11:45 | 230.6758 | 549.351 | 82.03
2024-04-03 12:00 | 229.5675 | 553.7479 | 76.88
2024-04-03 12:15 | 227.1292 | 570.8421 | 76.88
2024-04-03 12:30 | 190.7767 | 587.9363 | 76.88
2024-04-03 12:45 | 185.0135 | 605.0305 | 76.88
2024-04-03 13:00 | 183.7575 | 622.1247 | 73.04
2024-04-03 13:15 | 186.7868 | 566.4685 | 73.04
2024-04-03 13:30 | 186.9346 | 510.8157 | 73.04
2024-04-03 13:45 | 171.7138 | 455.1596 | 73.04
2024-04-03 14:00 | 181.6886 | 399.5068 | 73.07
2024-04-03 14:15 | 194.545 | 357.478 | 73.07
2024-04-03 14:30 | 187.7474 | 315.4522 | 73.07
2024-04-03 14:45 | 173.4871 | 273.4254 | 73.07
2024-04-03 15:00 | 171.3444 | 231.3983 | 76.7
2024-04-03 15:15 | 169.8667 | 245.2217 | 76.7
2024-04-03 15:30 | 173.561 | 259.0451 | 76.7
2024-04-03 15:45 | 190.7028 | 272.8684 | 76.7
2024-04-03 16:00 | 189.0773 | 286.6918 | 92.44
2024-04-03 16:15 | 178.7331 | 233.2324 | 92.44
2024-04-03 16:30 | 174.0782 | 179.7727 | 92.44
2024-04-03 16:45 | 173.6349 | 126.3134 | 92.44
2024-04-03 17:00 | 188.1907 | 72.854 | 108.14
2024-04-03 17:15 | 174.8171 | 68.7541 | 108.14
2024-04-03 17:30 | 166.5417 | 64.6543 | 108.14
2024-04-03 17:45 | 170.31 | 60.5544 | 108.14
2024-04-03 18:00 | 167.3545 | 56.4545 | 123.3
2024-04-03 18:15 | 165.729 | 45.6116 | 123.3
2024-04-03 18:30 | 166.394 | 34.7688 | 123.3
2024-04-03 18:45 | 181.9103 | 23.9262 | 123.3
2024-04-03 19:00 | 177.9204 | 13.0833 | 101.58
2024-04-03 19:15 | 163.2168 | 9.8125 | 101.58
2024-04-03 19:30 | 164.3251 | 6.5417 | 101.58
2024-04-03 19:45 | 165.2857 | 3.2708 | 101.58
2024-04-03 20:00 | 161.8868 | 0 | 80.97
2024-04-03 20:15 | 149.0305 | 0 | 80.97
2024-04-03 20:30 | 165.5073 | 0 | 80.97
2024-04-03 20:45 | 167.65 | 0 | 80.97
2024-04-03 21:00 | 166.394 | 0 | 75.51
2024-04-03 21:15 | 167.7239 | 0 | 75.51
2024-04-03 21:30 | 167.2806 | 0 | 75.51
2024-04-03 21:45 | 169.3494 | 0 | 75.51
2024-04-03 22:00 | 168.1673 | 0 | 63.89
2024-04-03 22:15 | 165.8768 | 0 | 63.89
2024-04-03 22:30 | 164.1773 | 0 | 63.89
2024-04-03 22:45 | 165.729 | 0 | 63.89
2024-04-03 23:00 | 168.9061 | 0 | 54.52
2024-04-03 23:15 | 163.9557 | 0 | 54.52
2024-04-03 23:30 | 166.6156 | 0 | 54.52
2024-04-03 23:45 | 169.2756 | 0 | 54.52
2024-04-04 | 158.5619 | 0 | 52.01
2024-04-04 00:15 | 144.8189 | 0 | 52.01
2024-04-04 00:30 | 154.7937 | 0 | 52.01
2024-04-04 00:45 | 153.3898 | 0 | 52.01
2024-04-04 01:00 | 152.8726 | 0 | 50.17
2024-04-04 01:15 | 153.0204 | 0 | 50.17
2024-04-04 01:30 | 150.5082 | 0 | 50.17
2024-04-04 01:45 | 154.9414 | 0 | 50.17
2024-04-04 02:00 | 152.7987 | 0 | 51.57
2024-04-04 02:15 | 141.5679 | 0 | 51.57
2024-04-04 02:30 | 141.5679 | 0 | 51.57
2024-04-04 02:45 | 126.1993 | 0 | 51.57
2024-04-04 03:00 | 135.8047 | 0 | 51.94
2024-04-04 03:15 | 141.2723 | 0 | 51.94
2024-04-04 03:30 | 150.1388 | 0 | 51.94
2024-04-04 03:45 | 149.4738 | 0 | 51.94
2024-04-04 04:00 | 166.1723 | 0 | 55.1
2024-04-04 04:15 | 175.556 | 0 | 55.1
2024-04-04 04:30 | 175.9254 | 0 | 55.1
2024-04-04 04:45 | 178.6592 | 0 | 55.1
2024-04-04 05:00 | 196.9094 | 0 | 67.52
2024-04-04 05:15 | 206.6625 | 0 | 67.52
2024-04-04 05:30 | 215.0117 | 0 | 67.52
2024-04-04 05:45 | 220.6272 | 0 | 67.52
2024-04-04 06:00 | 215.7506 | 0 | 79.16
2024-04-04 06:15 | 215.5289 | 0.43736 | 79.16
2024-04-04 06:30 | 220.9966 | 0.87438 | 79.16
2024-04-04 06:45 | 222.1049 | 1.3117 | 79.16
2024-04-04 07:00 | 221.9571 | 1.7488 | 77.18
2024-04-04 07:15 | 226.2426 | 6.0536 | 77.18
2024-04-04 07:30 | 225.6515 | 10.3585 | 77.18
2024-04-04 07:45 | 232.8185 | 14.6634 | 77.18
2024-04-04 08:00 | 227.7942 | 18.9683 | 71.94
2024-04-04 08:15 | 233.7791 | 23.2058 | 71.94
2024-04-04 08:30 | 237.1779 | 27.4437 | 71.94
2024-04-04 08:45 | 224.6171 | 31.6813 | 71.94
2024-04-04 09:00 | 219.5189 | 35.9191 | 69.45
2024-04-04 09:15 | 193.6583 | 41.3758 | 69.45
2024-04-04 09:30 | 221.9571 | 46.8327 | 69.45
2024-04-04 09:45 | 241.685 | 52.2893 | 69.45
2024-04-04 10:00 | 238.2862 | 57.7462 | 63.06
2024-04-04 10:15 | 238.2123 | 59.388 | 63.06
2024-04-04 10:30 | 236.8085 | 61.0297 | 63.06
2024-04-04 10:45 | 248.6304 | 62.6715 | 63.06
2024-04-04 11:00 | 251.7337 | 64.3132 | 58.08
2024-04-04 11:15 | 235.1829 | 68.5581 | 58.08
2024-04-04 11:30 | 239.0251 | 72.803 | 58.08
2024-04-04 11:45 | 236.9562 | 77.0482 | 58.08
2024-04-04 12:00 | 238.2123 | 81.2931 | 56.22
2024-04-04 12:15 | 242.2022 | 81.7338 | 56.22
2024-04-04 12:30 | 224.6171 | 82.1748 | 56.22
2024-04-04 12:45 | 196.0227 | 82.6155 | 56.22
2024-04-04 13:00 | 165.8029 | 83.0565 | 55.49
2024-04-04 13:15 | 178.7331 | 80.7254 | 55.49
2024-04-04 13:30 | 187.3779 | 78.3943 | 55.49
2024-04-04 13:45 | 194.545 | 76.0632 | 55.49
2024-04-04 14:00 | 186.8607 | 73.732 | 56.17
2024-04-04 14:15 | 186.048 | 70.5646 | 56.17
2024-04-04 14:30 | 180.5064 | 67.3971 | 56.17
2024-04-04 14:45 | 170.1622 | 64.2296 | 56.17
2024-04-04 15:00 | 146.075 | 61.0624 | 57.08
2024-04-04 15:15 | 157.0103 | 59.776 | 57.08
2024-04-04 15:30 | 149.1782 | 58.4899 | 57.08
2024-04-04 15:45 | 153.3898 | 57.2039 | 57.08
2024-04-04 16:00 | 157.5275 | 55.9175 | 69.08
2024-04-04 16:15 | 158.4141 | 50.8382 | 69.08
2024-04-04 16:30 | 152.9465 | 45.7586 | 69.08
2024-04-04 16:45 | 156.3453 | 40.679 | 69.08
2024-04-04 17:00 | 169.1278 | 35.5998 | 75.36
2024-04-04 17:15 | 169.645 | 32.0733 | 75.36
2024-04-04 17:30 | 149.3999 | 28.5464 | 75.36
2024-04-04 17:45 | 154.572 | 25.0199 | 75.36
2024-04-04 18:00 | 149.991 | 21.4934 | 90.66
2024-04-04 18:15 | 149.4738 | 16.8422 | 90.66
2024-04-04 18:30 | 149.5477 | 12.1906 | 90.66
2024-04-04 18:45 | 139.7946 | 7.5394 | 90.66
2024-04-04 19:00 | 141.1984 | 2.8881 | 80.58
2024-04-04 19:15 | 142.4545 | 2.1661 | 80.58
2024-04-04 19:30 | 144.5234 | 1.4441 | 80.58
2024-04-04 19:45 | 143.5628 | 0.72204 | 80.58
2024-04-04 20:00 | 143.415 | 0 | 73.29
2024-04-04 20:15 | 143.5628 | 0 | 73.29
2024-04-04 20:30 | 144.3756 | 0 | 73.29
2024-04-04 20:45 | 147.3311 | 0 | 73.29
2024-04-04 21:00 | 147.7005 | 0 | 71.47
2024-04-04 21:15 | 149.3999 | 0 | 71.47
2024-04-04 21:30 | 147.996 | 0 | 71.47
2024-04-04 21:45 | 131.5192 | 0 | 71.47
2024-04-04 22:00 | 135.5091 | 0 | 61.53
2024-04-04 22:15 | 149.1044 | 0 | 61.53
2024-04-04 22:30 | 152.8726 | 0 | 61.53
2024-04-04 22:45 | 154.2026 | 0 | 61.53
2024-04-04 23:00 | 153.3159 | 0 | 62.72
2024-04-04 23:15 | 152.2815 | 0 | 62.72
2024-04-04 23:30 | 153.1682 | 0 | 62.72
2024-04-04 23:45 | 151.7643 | 0 | 62.72
2024-04-05 | 152.5771 | 0 | 59.08
2024-04-05 00:15 | 149.4738 | 0 | 59.08
2024-04-05 00:30 | 138.3168 | 0 | 59.08
2024-04-05 00:45 | 141.4201 | 0 | 59.08
2024-04-05 01:00 | 167.0589 | 0 | 55.96
2024-04-05 01:15 | 168.9061 | 0 | 55.96
2024-04-05 01:30 | 167.65 | 0 | 55.96
2024-04-05 01:45 | 168.5367 | 0 | 55.96
2024-04-05 02:00 | 168.3889 | 0 | 56.59
2024-04-05 02:15 | 171.2705 | 0 | 56.59
2024-04-05 02:30 | 172.7483 | 0 | 56.59
2024-04-05 02:45 | 172.4527 | 0 | 56.59
2024-04-05 03:00 | 171.8616 | 0 | 53.9
2024-04-05 03:15 | 135.8786 | 0 | 53.9
2024-04-05 03:30 | 138.834 | 0 | 53.9
2024-04-05 03:45 | 140.0901 | 0 | 53.9
2024-04-05 04:00 | 155.9759 | 0 | 62.5
2024-04-05 04:15 | 162.8474 | 0 | 62.5
2024-04-05 04:30 | 162.5518 | 0 | 62.5
2024-04-05 04:45 | 167.5023 | 0 | 62.5
2024-04-05 05:00 | 186.5652 | 0 | 76.29
2024-04-05 05:15 | 194.3972 | 0 | 76.29
2024-04-05 05:30 | 197.7221 | 0 | 76.29
2024-04-05 05:45 | 209.1746 | 0 | 76.29
2024-04-05 06:00 | 208.3619 | 0 | 84.24
2024-04-05 06:15 | 205.6281 | 2.4238 | 84.24
2024-04-05 06:30 | 220.0361 | 4.8472 | 84.24
2024-04-05 06:45 | 233.7791 | 7.271 | 84.24
2024-04-05 07:00 | 225.0604 | 9.6945 | 81
2024-04-05 07:15 | 222.696 | 45.9873 | 81
2024-04-05 07:30 | 221.4399 | 82.2798 | 81
2024-04-05 07:45 | 223.7304 | 118.5726 | 81
2024-04-05 08:00 | 220.701 | 154.8655 | 67.59
2024-04-05 08:15 | 218.0411 | 188.2355 | 67.59
2024-04-05 08:30 | 215.6767 | 221.6058 | 67.59
2024-04-05 08:45 | 219.3711 | 254.9758 | 67.59
2024-04-05 09:00 | 219.0755 | 288.3462 | 50.5
2024-04-05 09:15 | 221.9571 | 324.599 | 50.5
2024-04-05 09:30 | 217.3761 | 360.8515 | 50.5
2024-04-05 09:45 | 217.6717 | 397.1033 | 50.5
2024-04-05 10:00 | 214.864 | 433.3585 | 25.97
2024-04-05 10:15 | 217.8933 | 482.2576 | 25.97
2024-04-05 10:30 | 180.802 | 531.1601 | 25.97
2024-04-05 10:45 | 171.1227 | 580.0592 | 25.97
2024-04-05 11:00 | 167.8717 | 628.9617 | 9.16
2024-04-05 11:15 | 162.1085 | 616.8177 | 9.16
2024-04-05 11:30 | 153.7593 | 604.6738 | 9.16
2024-04-05 11:45 | 175.2604 | 592.5299 | 9.16
2024-04-05 12:00 | 183.6836 | 580.3859 | 0
2024-04-05 12:15 | 191.1462 | 526.6432 | 0
2024-04-05 12:30 | 178.142 | 472.9005 | 0
2024-04-05 12:45 | 179.0287 | 419.1578 | 0
2024-04-05 13:00 | 174.9649 | 365.4151 | -0.1
2024-04-05 13:15 | 168.5367 | 366.0284 | -0.1
2024-04-05 13:30 | 170.8272 | 366.6385 | -0.1
2024-04-05 13:45 | 175.1865 | 367.2518 | -0.1
2024-04-05 14:00 | 191.2201 | 367.8619 | 0.05
2024-04-05 14:15 | 182.6491 | 361.3515 | 0.05
2024-04-05 14:30 | 173.7827 | 354.8412 | 0.05
2024-04-05 14:45 | 145.1144 | 348.3309 | 0.05
2024-04-05 15:00 | 150.656 | 341.8172 | 8.09
2024-04-05 15:15 | 160.3352 | 314.5398 | 8.09
2024-04-05 15:30 | 162.0346 | 287.2615 | 8.09
2024-04-05 15:45 | 161.4435 | 259.9828 | 8.09
2024-04-05 16:00 | 159.818 | 232.7044 | 37.46
2024-04-05 16:15 | 160.9263 | 228.6319 | 37.46
2024-04-05 16:30 | 162.6257 | 224.559 | 37.46
2024-04-05 16:45 | 162.3302 | 220.4864 | 37.46
2024-04-05 17:00 | 160.6308 | 216.4139 | 49.65
2024-04-05 17:15 | 161.5913 | 183.5426 | 49.65
2024-04-05 17:30 | 160.483 | 150.6713 | 49.65
2024-04-05 17:45 | 154.8676 | 117.7999 | 49.65
2024-04-05 18:00 | 154.3503 | 84.9286 | 55.94
2024-04-05 18:15 | 153.5376 | 66.7494 | 55.94
2024-04-05 18:30 | 153.8331 | 48.5704 | 55.94
2024-04-05 18:45 | 152.7987 | 30.3915 | 55.94
2024-04-05 19:00 | 153.7593 | 12.2126 | 55.64
2024-04-05 19:15 | 145.6317 | 9.1595 | 55.64
2024-04-05 19:30 | 118.3673 | 6.1063 | 55.64
2024-04-05 19:45 | 118.1456 | 3.0532 | 55.64
2024-04-05 20:00 | 117.259 | 0 | 54.71
2024-04-05 20:15 | 116.1507 | 0 | 54.71
2024-04-05 20:30 | 110.7569 | 0 | 54.71
2024-04-05 20:45 | 92.2851 | 0 | 54.71
2024-04-05 21:00 | 73.4439 | 0 | 56.13
2024-04-05 21:15 | 72.7789 | 0 | 56.13
2024-04-05 21:30 | 71.8184 | 0 | 56.13
2024-04-05 21:45 | 63.6908 | 0 | 56.13
2024-04-05 22:00 | 63.8385 | 0 | 55.07
2024-04-05 22:15 | 63.543 | 0 | 55.07
2024-04-05 22:30 | 63.0258 | 0 | 55.07
2024-04-05 22:45 | 63.7646 | 0 | 55.07
2024-04-05 23:00 | 63.6169 | 0 | 43.08
2024-04-05 23:15 | 63.6169 | 0 | 43.08
2024-04-05 23:30 | 53.5682 | 0 | 43.08
2024-04-05 23:45 | 53.3466 | 0 | 43.08
2024-04-06 | 55.5632 | 0 | 45.01
2024-04-06 00:15 | 56.8931 | 0 | 45.01
2024-04-06 00:30 | 56.8193 | 0 | 45.01
2024-04-06 00:45 | 57.1148 | 0 | 45.01
2024-04-06 01:00 | 56.5237 | 0 | 46.89
2024-04-06 01:15 | 56.7454 | 0 | 46.89
2024-04-06 01:30 | 44.554 | 0 | 46.89
2024-04-06 01:45 | 31.3282 | 0 | 46.89
2024-04-06 02:00 | 29.0377 | 0 | 47.56
2024-04-06 02:15 | 29.1854 | 0 | 47.56
2024-04-06 02:30 | 29.2593 | 0 | 47.56
2024-04-06 02:45 | 30.146 | 0 | 47.56
2024-04-06 03:00 | 29.5549 | 0 | 50.65
2024-04-06 03:15 | 29.0377 | 0 | 50.65
2024-04-06 03:30 | 29.7027 | 0 | 50.65
2024-04-06 03:45 | 28.816 | 0 | 50.65
2024-04-06 04:00 | 29.1854 | 0 | 54.88
2024-04-06 04:15 | 30.2937 | 0 | 54.88
2024-04-06 04:30 | 29.481 | 0 | 54.88
2024-04-06 04:45 | 29.7765 | 0 | 54.88
2024-04-06 05:00 | 29.7027 | 0 | 58.73
2024-04-06 05:15 | 29.8504 | 0 | 58.73
2024-04-06 05:30 | 29.4071 | 0 | 58.73
2024-04-06 05:45 | 30.0721 | 0 | 58.73
2024-04-06 06:00 | 28.6682 | 0 | 59.87
2024-04-06 06:15 | 28.6682 | 3.1348 | 59.87
2024-04-06 06:30 | 27.7077 | 6.2696 | 59.87
2024-04-06 06:45 | 26.0822 | 9.4041 | 59.87
2024-04-06 07:00 | 27.1905 | 12.539 | 59.24
2024-04-06 07:15 | 27.3383 | 47.5944 | 59.24
2024-04-06 07:30 | 26.8949 | 82.6502 | 59.24
2024-04-06 07:45 | 27.2644 | 117.7056 | 59.24
2024-04-06 08:00 | 27.3383 | 152.761 | 48.94
2024-04-06 08:15 | 28.0032 | 193.1481 | 48.94
2024-04-06 08:30 | 27.1166 | 233.5351 | 48.94
2024-04-06 08:45 | 26.9688 | 273.9225 | 48.94
2024-04-06 09:00 | 26.1561 | 314.3095 | 29.42
2024-04-06 09:15 | 26.0822 | 351.4177 | 29.42
2024-04-06 09:30 | 25.1955 | 388.5262 | 29.42
2024-04-06 09:45 | 25.6389 | 425.6381 | 29.42
2024-04-06 10:00 | 27.9294 | 462.7466 | -0.73
2024-04-06 10:15 | 27.5599 | 493.0482 | -0.73
2024-04-06 10:30 | 27.4121 | 523.3497 | -0.73
2024-04-06 10:45 | 28.4466 | 553.6546 | -0.73
2024-04-06 11:00 | 28.0032 | 583.9561 | -16.4
2024-04-06 11:15 | 27.8555 | 603.0237 | -16.4
2024-04-06 11:30 | 28.2249 | 622.088 | -16.4
2024-04-06 11:45 | 28.3727 | 641.1556 | -16.4
2024-04-06 12:00 | 27.5599 | 660.2199 | -59.92
2024-04-06 12:15 | 28.0032 | 667.7203 | -59.92
2024-04-06 12:30 | 28.6682 | 675.2207 | -59.92
2024-04-06 12:45 | 28.816 | 682.7177 | -59.92
2024-04-06 13:00 | 28.9638 | 690.2181 | -57.59
2024-04-06 13:15 | 28.5205 | 683.5311 | -57.59
2024-04-06 13:30 | 28.8899 | 676.8441 | -57.59
2024-04-06 13:45 | 30.4415 | 670.1571 | -57.59
2024-04-06 14:00 | 29.1116 | 663.4701 | -34.61
2024-04-06 14:15 | 27.5599 | 645.6725 | -34.61
2024-04-06 14:30 | 27.3383 | 627.875 | -34.61
2024-04-06 14:45 | 27.3383 | 610.0774 | -34.61
2024-04-06 15:00 | 26.4516 | 592.2798 | -4.66
2024-04-06 15:15 | 26.23 | 563.9617 | -4.66
2024-04-06 15:30 | 26.23 | 535.647 | -4.66
2024-04-06 15:45 | 25.565 | 507.3322 | -4.66
2024-04-06 16:00 | 25.9344 | 479.0141 | 15.81
2024-04-06 16:15 | 26.23 | 442.5756 | 15.81
2024-04-06 16:30 | 26.6733 | 406.1405 | 15.81
2024-04-06 16:45 | 26.0822 | 369.702 | 15.81
2024-04-06 17:00 | 27.1905 | 333.2631 | 67.56
2024-04-06 17:15 | 26.3038 | 292.6854 | 67.56
2024-04-06 17:30 | 26.5255 | 252.108 | 67.56
2024-04-06 17:45 | 26.23 | 211.5303 | 67.56
2024-04-06 18:00 | 25.6389 | 170.9526 | 73.99
2024-04-06 18:15 | 25.2694 | 137.4846 | 73.99
2024-04-06 18:30 | 26.4516 | 104.0162 | 73.99
2024-04-06 18:45 | 25.2694 | 70.5482 | 73.99
2024-04-06 19:00 | 26.23 | 37.0799 | 68.65
2024-04-06 19:15 | 26.6733 | 27.8101 | 68.65
2024-04-06 19:30 | 27.4121 | 18.5399 | 68.65
2024-04-06 19:45 | 26.8211 | 9.2701 | 68.65
2024-04-06 20:00 | 26.5994 | 0 | 46.46
2024-04-06 20:15 | 26.9688 | 0 | 46.46
2024-04-06 20:30 | 27.3383 | 0 | 46.46
2024-04-06 20:45 | 26.8211 | 0 | 46.46
2024-04-06 21:00 | 26.5255 | 0 | 45.07
2024-04-06 21:15 | 26.5255 | 0 | 45.07
2024-04-06 21:30 | 26.5255 | 0 | 45.07
2024-04-06 21:45 | 26.5255 | 0 | 45.07
2024-04-06 22:00 | 26.3777 | 0 | 25.88
2024-04-06 22:15 | 27.3383 | 0 | 25.88
2024-04-06 22:30 | 27.1166 | 0 | 25.88
2024-04-06 22:45 | 27.3383 | 0 | 25.88
2024-04-06 23:00 | 26.4516 | 0 | 10.97
2024-04-06 23:15 | 26.5255 | 0 | 10.97
2024-04-06 23:30 | 26.4516 | 0 | 10.97
2024-04-06 23:45 | 26.3777 | 0 | 10.97
2024-04-07 | 26.3777 | 0 | 0.09
2024-04-07 00:15 | 26.7472 | 0 | 0.09
2024-04-07 00:30 | 28.0032 | 0 | 0.09
2024-04-07 00:45 | 26.3777 | 0 | 0.09
2024-04-07 01:00 | 26.5255 | 0 | 0
2024-04-07 01:15 | 27.0427 | 0 | 0
2024-04-07 01:30 | 25.7866 | 0 | 0
2024-04-07 01:45 | 25.8605 | 0 | 0
2024-04-07 02:00 | 26.3038 | 0 | 0
2024-04-07 02:15 | 25.9344 | 0 | 0
2024-04-07 02:30 | 26.0822 | 0 | 0
2024-04-07 02:45 | 27.1166 | 0 | 0
2024-04-07 03:00 | 26.0822 | 0 | 0
2024-04-07 03:15 | 25.565 | 0 | 0
2024-04-07 03:30 | 26.0822 | 0 | 0
2024-04-07 03:45 | 25.8605 | 0 | 0
2024-04-07 04:00 | 26.23 | 0 | 0
2024-04-07 04:15 | 25.7866 | 0 | 0
2024-04-07 04:30 | 26.0822 | 0 | 0
2024-04-07 04:45 | 26.1561 | 0 | 0
2024-04-07 05:00 | 27.1166 | 0 | 0
2024-04-07 05:15 | 27.0427 | 0 | 0
2024-04-07 05:30 | 25.565 | 0 | 0
2024-04-07 05:45 | 26.5255 | 0 | 0
2024-04-07 06:00 | 25.6389 | 0 | 0
2024-04-07 06:15 | 25.7127 | 3.6882 | 0
2024-04-07 06:30 | 26.0083 | 7.376 | 0
2024-04-07 06:45 | 24.9739 | 11.0642 | 0
2024-04-07 07:00 | 25.4911 | 14.7521 | 0
2024-04-07 07:15 | 24.7522 | 35.9551 | 0
2024-04-07 07:30 | 25.565 | 57.1585 | 0
2024-04-07 07:45 | 25.565 | 78.3616 | 0
2024-04-07 08:00 | 25.4911 | 99.5647 | -0.01
2024-04-07 08:15 | 25.1216 | 122.5635 | -0.01
2024-04-07 08:30 | 25.565 | 145.5627 | -0.01
2024-04-07 08:45 | 25.7127 | 168.5618 | -0.01
2024-04-07 09:00 | 25.4172 | 191.5607 | -0.16
2024-04-07 09:15 | 26.1561 | 227.0134 | -0.16
2024-04-07 09:30 | 26.0083 | 262.4662 | -0.16
2024-04-07 09:45 | 25.0478 | 297.919 | -0.16
2024-04-07 10:00 | 25.8605 | 333.3735 | -3.25
2024-04-07 10:15 | 25.4911 | 375.1256 | -3.25
2024-04-07 10:30 | 24.9739 | 416.8777 | -3.25
2024-04-07 10:45 | 25.2694 | 458.6331 | -3.25
2024-04-07 11:00 | 24.8261 | 500.3852 | -9.94
2024-04-07 11:15 | 25.6389 | 497.6384 | -9.94
2024-04-07 11:30 | 25.3433 | 494.8949 | -9.94
2024-04-07 11:45 | 25.2694 | 492.1515 | -9.94
2024-04-07 12:00 | 25.6389 | 489.4047 | -26.79
2024-04-07 12:15 | 25.565 | 468.6136 | -26.79
2024-04-07 12:30 | 24.7522 | 447.8226 | -26.79
2024-04-07 12:45 | 25.1216 | 427.0315 | -26.79
2024-04-07 13:00 | 26.0822 | 406.2405 | -20.06
2024-04-07 13:15 | 25.4172 | 440.6689 | -20.06
2024-04-07 13:30 | 24.9 | 475.1006 | -20.06
2024-04-07 13:45 | 25.2694 | 509.529 | -20.06
2024-04-07 14:00 | 25.1216 | 543.9607 | -5.04
2024-04-07 14:15 | 24.9 | 520.6929 | -5.04
2024-04-07 14:30 | 25.4911 | 497.4284 | -5.04
2024-04-07 14:45 | 25.0478 | 474.1606 | -5.04
2024-04-07 15:00 | 24.9 | 450.896 | -0.16
2024-04-07 15:15 | 25.9344 | 410.9174 | -0.16
2024-04-07 15:30 | 25.1216 | 370.9387 | -0.16
2024-04-07 15:45 | 26.4516 | 330.9593 | -0.16
2024-04-07 16:00 | 25.7127 | 290.9803 | 6.92
2024-04-07 16:15 | 25.1955 | 263.3136 | 6.92
2024-04-07 16:30 | 30.146 | 235.6469 | 6.92
2024-04-07 16:45 | 36.5003 | 207.9801 | 6.92
2024-04-07 17:00 | 37.2391 | 180.3134 | 91.46
2024-04-07 17:15 | 37.3869 | 167.8398 | 91.46
2024-04-07 17:30 | 36.7219 | 155.3662 | 91.46
2024-04-07 17:45 | 37.0175 | 142.8922 | 91.46
2024-04-07 18:00 | 51.3516 | 130.4186 | 108.39
2024-04-07 18:15 | 61.0308 | 105.308 | 108.39
2024-04-07 18:30 | 60.5875 | 80.1974 | 108.39
2024-04-07 18:45 | 55.4893 | 55.0868 | 108.39
2024-04-07 19:00 | 55.7109 | 29.9762 | 106.4
2024-04-07 19:15 | 54.7504 | 22.4821 | 106.4
2024-04-07 19:30 | 61.548 | 14.9881 | 106.4
2024-04-07 19:45 | 81.3498 | 7.494 | 106.4
2024-04-07 20:00 | 126.421 | 0 | 89.95
2024-04-07 20:15 | 138.3907 | 0 | 89.95
2024-04-07 20:30 | 133.3664 | 0 | 89.95
2024-04-07 20:45 | 134.1053 | 0 | 89.95
2024-04-07 21:00 | 149.8432 | 0 | 77.46
2024-04-07 21:15 | 164.6946 | 0 | 77.46
2024-04-07 21:30 | 164.9901 | 0 | 77.46
2024-04-07 21:45 | 168.6106 | 0 | 77.46
2024-04-07 22:00 | 178.4376 | 0 | 72.06
2024-04-07 22:15 | 165.3595 | 0 | 72.06
2024-04-07 22:30 | 160.1874 | 0 | 72.06
2024-04-07 22:45 | 161.9607 | 0 | 72.06
2024-04-07 23:00 | 160.0397 | 0 | 70.77
2024-04-07 23:15 | 158.8575 | 0 | 70.77
2024-04-07 23:30 | 160.4091 | 0 | 70.77
2024-04-07 23:45 | 173.6349 | 0 | 70.77
2024-04-08 | 172.896 | 0 | 70.71
2024-04-08 00:15 | 160.3352 | 0 | 70.71
2024-04-08 00:30 | 164.5468 | 0 | 70.71
2024-04-08 00:45 | 164.6207 | 0 | 70.71
2024-04-08 01:00 | 167.2806 | 0 | 68.12
2024-04-08 01:15 | 160.4091 | 0 | 68.12
2024-04-08 01:30 | 160.7785 | 0 | 68.12
2024-04-08 01:45 | 149.6955 | 0 | 68.12
2024-04-08 02:00 | 161.8868 | 0 | 70.71
2024-04-08 02:15 | 162.6996 | 0 | 70.71
2024-04-08 02:30 | 159.5963 | 0 | 70.71
2024-04-08 02:45 | 175.9254 | 0 | 70.71
2024-04-08 03:00 | 164.6946 | 0 | 71.57
2024-04-08 03:15 | 158.9314 | 0 | 71.57
2024-04-08 03:30 | 161.813 | 0 | 71.57
2024-04-08 03:45 | 162.0346 | 0 | 71.57
2024-04-08 04:00 | 161.5174 | 0 | 77.44
2024-04-08 04:15 | 160.6308 | 0 | 77.44
2024-04-08 04:30 | 160.8524 | 0 | 77.44
2024-04-08 04:45 | 160.7046 | 0 | 77.44
2024-04-08 05:00 | 162.8474 | 0 | 101.99
2024-04-08 05:15 | 166.2462 | 0 | 101.99
2024-04-08 05:30 | 170.2361 | 0 | 101.99
2024-04-08 05:45 | 178.142 | 0 | 101.99
2024-04-08 06:00 | 177.3293 | 0 | 149.78
2024-04-08 06:15 | 184.1269 | 3.8605 | 149.78
2024-04-08 06:30 | 198.0177 | 7.7207 | 149.78
2024-04-08 06:45 | 193.88 | 11.5813 | 149.78
2024-04-08 07:00 | 186.7129 | 15.4414 | 128.52
2024-04-08 07:15 | 187.8951 | 51.3169 | 128.52
2024-04-08 07:30 | 187.8212 | 87.1924 | 128.52
2024-04-08 07:45 | 173.1177 | 123.0679 | 128.52
2024-04-08 08:00 | 164.2512 | 158.9433 | 85.51
2024-04-08 08:15 | 159.9658 | 198.4453 | 85.51
2024-04-08 08:30 | 154.3503 | 237.947 | 85.51
2024-04-08 08:45 | 155.9759 | 277.449 | 85.51
2024-04-08 09:00 | 160.3352 | 316.9506 | 80.6
2024-04-08 09:15 | 173.3394 | 352.4644 | 80.6
2024-04-08 09:30 | 162.4779 | 387.9795 | 80.6
2024-04-08 09:45 | 159.6702 | 423.4947 | 80.6
2024-04-08 10:00 | 157.2319 | 459.0098 | 71.23
2024-04-08 10:15 | 151.2471 | 486.3112 | 71.23
2024-04-08 10:30 | 145.1144 | 513.6159 | 71.23
2024-04-08 10:45 | 149.0305 | 540.9206 | 71.23
2024-04-08 11:00 | 155.4587 | 568.2253 | 64.7
2024-04-08 11:15 | 155.9759 | 587.3829 | 64.7
2024-04-08 11:30 | 146.74 | 606.5406 | 64.7
2024-04-08 11:45 | 145.4839 | 625.7015 | 64.7
2024-04-08 12:00 | 145.7055 | 644.8592 | 60
2024-04-08 12:15 | 148.4394 | 654.723 | 60
2024-04-08 12:30 | 146.74 | 664.5868 | 60
2024-04-08 12:45 | 144.4495 | 674.4473 | 60
2024-04-08 13:00 | 151.986 | 684.3111 | 57.89
2024-04-08 13:15 | 164.3251 | 678.3408 | 57.89
2024-04-08 13:30 | 177.4032 | 672.3705 | 57.89
2024-04-08 13:45 | 173.561 | 666.4002 | 57.89
2024-04-08 14:00 | 172.896 | 660.4299 | 63.4
2024-04-08 14:15 | 172.8221 | 642.5157 | 63.4
2024-04-08 14:30 | 171.0489 | 624.5981 | 63.4
2024-04-08 14:45 | 170.7533 | 606.6839 | 63.4
2024-04-08 15:00 | 164.4729 | 588.7663 | 70
2024-04-08 15:15 | 163.1429 | 561.0383 | 70
2024-04-08 15:30 | 162.4779 | 533.3069 | 70
2024-04-08 15:45 | 164.0296 | 505.5755 | 70
2024-04-08 16:00 | 161.8868 | 477.8474 | 75.01
2024-04-08 16:15 | 162.2563 | 441.5756 | 75.01
2024-04-08 16:30 | 162.7735 | 405.3038 | 75.01
2024-04-08 16:45 | 160.483 | 369.0319 | 75.01
2024-04-08 17:00 | 159.5963 | 332.7624 | 104.9
2024-04-08 17:15 | 157.9708 | 292.6837 | 104.9
2024-04-08 17:30 | 156.7886 | 252.6051 | 104.9
2024-04-08 17:45 | 159.3008 | 212.5264 | 104.9
2024-04-08 18:00 | 160.4091 | 172.4477 | 137.3
2024-04-08 18:15 | 159.7441 | 139.364 | 137.3
2024-04-08 18:30 | 160.3352 | 106.2804 | 137.3
2024-04-08 18:45 | 160.3352 | 73.1967 | 137.3
2024-04-08 19:00 | 161.8868 | 40.1134 | 124.8
2024-04-08 19:15 | 160.483 | 30.0848 | 124.8
2024-04-08 19:30 | 157.9708 | 20.0567 | 124.8
2024-04-08 19:45 | 121.7661 | 10.0282 | 124.8
2024-04-08 20:00 | 134.4008 | 0 | 84.85
2024-04-08 20:15 | 163.2168 | 0 | 84.85
2024-04-08 20:30 | 161.2957 | 0 | 84.85
2024-04-08 20:45 | 165.9506 | 0 | 84.85
2024-04-08 21:00 | 171.1227 | 0 | 77
2024-04-08 21:15 | 183.5358 | 0 | 77
2024-04-08 21:30 | 183.0925 | 0 | 77
2024-04-08 21:45 | 183.2402 | 0 | 77
2024-04-08 22:00 | 188.7818 | 0 | 70.19
2024-04-08 22:15 | 199.4954 | 0 | 70.19
2024-04-08 22:30 | 188.1168 | 0 | 70.19
2024-04-08 22:45 | 184.4963 | 0 | 70.19
2024-04-08 23:00 | 183.4619 | 0 | 78.21
2024-04-08 23:15 | 180.802 | 0 | 78.21
2024-04-08 23:30 | 180.8759 | 0 | 78.21
2024-04-08 23:45 | 183.9052 | 0 | 78.21
2024-04-09 | 193.9539 | 0 | 69.39
2024-04-09 00:15 | 190.1856 | 0 | 69.39
2024-04-09 00:30 | 182.3536 | 0 | 69.39
2024-04-09 00:45 | 175.9254 | 0 | 69.39
2024-04-09 01:00 | 184.3485 | 0 | 64.73
2024-04-09 01:15 | 194.6928 | 0 | 64.73
2024-04-09 01:30 | 186.7129 | 0 | 64.73
2024-04-09 01:45 | 186.2696 | 0 | 64.73
2024-04-09 02:00 | 191.885 | 0 | 59.95
2024-04-09 02:15 | 191.5156 | 0 | 59.95
2024-04-09 02:30 | 194.8405 | 0 | 59.95
2024-04-09 02:45 | 199.4215 | 0 | 59.95
2024-04-09 03:00 | 213.3862 | 0 | 62.48
2024-04-09 03:15 | 201.6382 | 0 | 62.48
2024-04-09 03:30 | 201.2687 | 0 | 62.48
2024-04-09 03:45 | 203.4114 | 0 | 62.48
2024-04-09 04:00 | 180.3586 | 0 | 68.34
2024-04-09 04:15 | 183.1664 | 0 | 68.34
2024-04-09 04:30 | 148.9566 | 0 | 68.34
2024-04-09 04:45 | 144.08 | 0 | 68.34
2024-04-09 05:00 | 144.8189 | 0 | 86.69
2024-04-09 05:15 | 153.242 | 0 | 86.69
2024-04-09 05:30 | 167.65 | 0 | 86.69
2024-04-09 05:45 | 164.2512 | 0 | 86.69
2024-04-09 06:00 | 178.7331 | 0 | 90.9
2024-04-09 06:15 | 165.1379 | 8.4738 | 90.9
2024-04-09 06:30 | 163.3646 | 16.9472 | 90.9
2024-04-09 06:45 | 161.3696 | 25.4209 | 90.9
2024-04-09 07:00 | 158.1925 | 33.8944 | 79.78
2024-04-09 07:15 | 162.1824 | 68.6925 | 79.78
2024-04-09 07:30 | 179.2503 | 103.4902 | 79.78
2024-04-09 07:45 | 175.556 | 138.2883 | 79.78
2024-04-09 08:00 | 192.0328 | 173.0861 | 68.3
2024-04-09 08:15 | 190.5551 | 214.1718 | 68.3
2024-04-09 08:30 | 190.7028 | 255.2572 | 68.3
2024-04-09 08:45 | 185.1613 | 296.3426 | 68.3
2024-04-09 09:00 | 181.9103 | 337.427 | 51.6
2024-04-09 09:15 | 186.6391 | 375.0322 | 51.6
2024-04-09 09:30 | 179.6198 | 412.6341 | 51.6
2024-04-09 09:45 | 178.0681 | 450.236 | 51.6
2024-04-09 10:00 | 178.2898 | 487.8379 | 43.98
2024-04-09 10:15 | 181.5408 | 517.3327 | 43.98
2024-04-09 10:30 | 185.8263 | 546.8242 | 43.98
2024-04-09 10:45 | 178.4376 | 576.319 | 43.98
2024-04-09 11:00 | 175.9993 | 605.8139 | 36.05
2024-04-09 11:15 | 174.2999 | 624.4748 | 36.05
2024-04-09 11:30 | 182.2797 | 643.1357 | 36.05
2024-04-09 11:45 | 177.1076 | 661.7967 | 36.05
2024-04-09 12:00 | 147.7744 | 680.4576 | 10.09
2024-04-09 12:15 | 161.4435 | 687.4846 | 10.09
2024-04-09 12:30 | 174.226 | 694.5117 | 10.09
2024-04-09 12:45 | 172.1572 | 701.5353 | 10.09
2024-04-09 13:00 | 173.4132 | 708.5624 | 10.5
2024-04-09 13:15 | 170.3839 | 703.3921 | 10.5
2024-04-09 13:30 | 166.6895 | 698.2185 | 10.5
2024-04-09 13:45 | 167.7239 | 693.0449 | 10.5
2024-04-09 14:00 | 159.153 | 687.8747 | 29.04
2024-04-09 14:15 | 166.1723 | 669.4804 | 29.04
2024-04-09 14:30 | 175.7776 | 651.0895 | 29.04
2024-04-09 14:45 | 174.5216 | 632.6952 | 29.04
2024-04-09 15:00 | 161.6652 | 614.3009 | 38.27
2024-04-09 15:15 | 162.1085 | 585.5028 | 38.27
2024-04-09 15:30 | 163.1429 | 556.7047 | 38.27
2024-04-09 15:45 | 160.3352 | 527.9066 | 38.27
2024-04-09 16:00 | 155.0892 | 499.1085 | 50.15
2024-04-09 16:15 | 156.8625 | 462.4733 | 50.15
2024-04-09 16:30 | 161.5913 | 425.8348 | 50.15
2024-04-09 16:45 | 165.4334 | 389.1996 | 50.15
2024-04-09 17:00 | 162.9213 | 352.5644 | 65.9
2024-04-09 17:15 | 161.4435 | 311.6084 | 65.9
2024-04-09 17:30 | 161.6652 | 270.6516 | 65.9
2024-04-09 17:45 | 164.4729 | 229.6949 | 65.9
2024-04-09 18:00 | 166.2462 | 188.7382 | 81.75
2024-04-09 18:15 | 164.0296 | 152.3457 | 81.75
2024-04-09 18:30 | 161.5174 | 115.9532 | 81.75
2024-04-09 18:45 | 162.1824 | 79.5607 | 81.75
2024-04-09 19:00 | 159.2269 | 43.1682 | 81.74
2024-04-09 19:15 | 134.1053 | 32.376 | 81.74
2024-04-09 19:30 | 144.5234 | 21.5841 | 81.74
2024-04-09 19:45 | 149.0305 | 10.7919 | 81.74
2024-04-09 20:00 | 179.1026 | 0 | 67.98
2024-04-09 20:15 | 185.4569 | 0 | 67.98
2024-04-09 20:30 | 187.4518 | 0 | 67.98
2024-04-09 20:45 | 187.0085 | 0 | 67.98
2024-04-09 21:00 | 196.9833 | 0 | 60.51
2024-04-09 21:15 | 202.6726 | 0 | 60.51
2024-04-09 21:30 | 201.712 | 0 | 60.51
2024-04-09 21:45 | 209.8396 | 0 | 60.51
2024-04-09 22:00 | 219.5189 | 0 | 35.49
2024-04-09 22:15 | 207.9186 | 0 | 35.49
2024-04-09 22:30 | 207.0319 | 0 | 35.49
2024-04-09 22:45 | 213.3123 | 0 | 35.49
2024-04-09 23:00 | 197.2049 | 0 | 22.89
2024-04-09 23:15 | 198.461 | 0 | 22.89
2024-04-09 23:30 | 199.791 | 0 | 22.89
2024-04-09 23:45 | 216.3417 | 0 | 22.89
2024-04-10 | 207.3275 | 0 | 5.95
2024-04-10 00:15 | 189.2251 | 0 | 5.95
2024-04-10 00:30 | 171.5661 | 0 | 5.95
2024-04-10 00:45 | 170.0883 | 0 | 5.95
2024-04-10 01:00 | 167.5762 | 0 | 6.19
2024-04-10 01:15 | 167.2067 | 0 | 6.19
2024-04-10 01:30 | 176.1471 | 0 | 6.19
2024-04-10 01:45 | 185.6046 | 0 | 6.19
2024-04-10 02:00 | 203.1159 | 0 | 8.99
2024-04-10 02:15 | 198.8304 | 0 | 8.99
2024-04-10 02:30 | 190.2595 | 0 | 8.99
2024-04-10 02:45 | 206.293 | 0 | 8.99
2024-04-10 03:00 | 220.9966 | 0 | 26.3
2024-04-10 03:15 | 207.6969 | 0 | 26.3
2024-04-10 03:30 | 205.037 | 0 | 26.3
2024-04-10 03:45 | 201.1948 | 0 | 26.3
2024-04-10 04:00 | 199.6432 | 0 | 50.03
2024-04-10 04:15 | 201.7859 | 0 | 50.03
2024-04-10 04:30 | 177.7726 | 0 | 50.03
2024-04-10 04:45 | 168.98 | 0 | 50.03
2024-04-10 05:00 | 168.0195 | 0 | 75.91
2024-04-10 05:15 | 150.9515 | 0 | 75.91
2024-04-10 05:30 | 175.2604 | 0 | 75.91
2024-04-10 05:45 | 182.723 | 0 | 75.91
2024-04-10 06:00 | 199.6432 | 0 | 99.63
2024-04-10 06:15 | 203.6331 | 8.7694 | 99.63
2024-04-10 06:30 | 189.6684 | 17.5386 | 99.63
2024-04-10 06:45 | 191.5156 | 26.308 | 99.63
2024-04-10 07:00 | 187.4518 | 35.0774 | 106.02
2024-04-10 07:15 | 195.1361 | 67.5404 | 106.02
2024-04-10 07:30 | 213.3123 | 100.0037 | 106.02
2024-04-10 07:45 | 203.9287 | 132.4667 | 106.02
2024-04-10 08:00 | 194.7666 | 164.93 | 80.46
2024-04-10 08:15 | 185.7524 | 203.5339 | 80.46
2024-04-10 08:30 | 170.7533 | 242.1375 | 80.46
2024-04-10 08:45 | 168.3889 | 280.7415 | 80.46
2024-04-10 09:00 | 170.6794 | 319.3454 | 67.66
2024-04-10 09:15 | 194.545 | 356.348 | 67.66
2024-04-10 09:30 | 186.2696 | 393.3498 | 67.66
2024-04-10 09:45 | 178.8809 | 430.3517 | 67.66
2024-04-10 10:00 | 181.4669 | 467.3535 | 56.05
2024-04-10 10:15 | 177.6987 | 496.7317 | 56.05
2024-04-10 10:30 | 175.4821 | 526.1098 | 56.05
2024-04-10 10:45 | 175.9993 | 555.4847 | 56.05
2024-04-10 11:00 | 173.2655 | 584.8628 | 55.62
2024-04-10 11:15 | 170.9011 | 604.9005 | 55.62
2024-04-10 11:30 | 184.718 | 624.9381 | 55.62
2024-04-10 11:45 | 185.0874 | 644.9725 | 55.62
2024-04-10 12:00 | 184.5702 | 665.0102 | 30.32
2024-04-10 12:15 | 188.634 | 670.3071 | 30.32
2024-04-10 12:30 | 189.2251 | 675.6074 | 30.32
2024-04-10 12:45 | 188.2646 | 680.9076 | 30.32
2024-04-10 13:00 | 185.6046 | 686.2046 | 31.29
2024-04-10 13:15 | 191.5895 | 682.1444 | 31.29
2024-04-10 13:30 | 183.2402 | 678.0842 | 31.29
2024-04-10 13:45 | 177.477 | 674.0273 | 31.29
2024-04-10 14:00 | 172.6005 | 669.9671 | 55.35
2024-04-10 14:15 | 168.5367 | 653.4229 | 55.35
2024-04-10 14:30 | 163.5862 | 636.8754 | 55.35
2024-04-10 14:45 | 161.6652 | 620.3313 | 55.35
2024-04-10 15:00 | 159.0052 | 603.7871 | 62.91
2024-04-10 15:15 | 155.7542 | 574.899 | 62.91
2024-04-10 15:30 | 154.4242 | 546.0075 | 62.91
2024-04-10 15:45 | 159.2269 | 517.1194 | 62.91
2024-04-10 16:00 | 162.7735 | 488.2313 | 75.32
2024-04-10 16:15 | 161.3696 | 450.9361 | 75.32
2024-04-10 16:30 | 159.7441 | 413.6408 | 75.32
2024-04-10 16:45 | 146.4444 | 376.349 | 75.32
2024-04-10 17:00 | 150.1388 | 339.0537 | 100.83
2024-04-10 17:15 | 153.0943 | 298.712 | 100.83
2024-04-10 17:30 | 151.6904 | 258.37 | 100.83
2024-04-10 17:45 | 148.9566 | 218.0283 | 100.83
2024-04-10 18:00 | 151.0254 | 177.6866 | 191.15
2024-04-10 18:15 | 150.2866 | 143.8319 | 191.15
2024-04-10 18:30 | 137.3563 | 109.9775 | 191.15
2024-04-10 18:45 | 135.5091 | 76.1228 | 191.15
2024-04-10 19:00 | 138.3907 | 42.2685 | 191.19
2024-04-10 19:15 | 138.6863 | 31.7013 | 191.19
2024-04-10 19:30 | 141.494 | 21.1341 | 191.19
2024-04-10 19:45 | 137.4302 | 10.5672 | 191.19
2024-04-10 20:00 | 146.5183 | 0 | 115.59
2024-04-10 20:15 | 156.6409 | 0 | 115.59
2024-04-10 20:30 | 156.1975 | 0 | 115.59
2024-04-10 20:45 | 162.7735 | 0 | 115.59
2024-04-10 21:00 | 174.3738 | 0 | 86.1
2024-04-10 21:15 | 179.2503 | 0 | 86.1
2024-04-10 21:30 | 175.7037 | 0 | 86.1
2024-04-10 21:45 | 178.9548 | 0 | 86.1
2024-04-10 22:00 | 178.9548 | 0 | 76.1
2024-04-10 22:15 | 184.4224 | 0 | 76.1
2024-04-10 22:30 | 193.0672 | 0 | 76.1
2024-04-10 22:45 | 180.4325 | 0 | 76.1
2024-04-10 23:00 | 184.7919 | 0 | 72.58
2024-04-10 23:15 | 183.9052 | 0 | 72.58
2024-04-10 23:30 | 186.3435 | 0 | 72.58
2024-04-10 23:45 | 195.0622 | 0 | 72.58
2024-04-11 | 193.6583 | 0 | 67.36
2024-04-11 00:15 | 186.048 | 0 | 67.36
2024-04-11 00:30 | 186.6391 | 0 | 67.36
2024-04-11 00:45 | 185.5307 | 0 | 67.36
2024-04-11 01:00 | 181.7625 | 0 | 62.24
2024-04-11 01:15 | 183.0925 | 0 | 62.24
2024-04-11 01:30 | 182.723 | 0 | 62.24
2024-04-11 01:45 | 183.7575 | 0 | 62.24
2024-04-11 02:00 | 181.2453 | 0 | 58.81
2024-04-11 02:15 | 183.9791 | 0 | 58.81
2024-04-11 02:30 | 195.2839 | 0 | 58.81
2024-04-11 02:45 | 209.8396 | 0 | 58.81
2024-04-11 03:00 | 195.8011 | 0 | 59.08
2024-04-11 03:15 | 193.9539 | 0 | 59.08
2024-04-11 03:30 | 194.545 | 0 | 59.08
2024-04-11 03:45 | 198.0177 | 0 | 59.08
2024-04-11 04:00 | 218.7061 | 0 | 55.57
2024-04-11 04:15 | 221.2921 | 0 | 55.57
2024-04-11 04:30 | 211.4651 | 0 | 55.57
2024-04-11 04:45 | 186.1957 | 0 | 55.57
2024-04-11 05:00 | 186.3435 | 0 | 74.63
2024-04-11 05:15 | 188.7818 | 0 | 74.63
2024-04-11 05:30 | 197.2049 | 0 | 74.63
2024-04-11 05:45 | 202.377 | 0 | 74.63
2024-04-11 06:00 | 206.4408 | 0 | 68.8
2024-04-11 06:15 | 220.9966 | 7.9837 | 68.8
2024-04-11 06:30 | 209.3224 | 15.9675 | 68.8
2024-04-11 06:45 | 209.1008 | 23.9515 | 68.8
2024-04-11 07:00 | 190.4073 | 31.9353 | 52.2
2024-04-11 07:15 | 193.4367 | 48.4651 | 52.2
2024-04-11 07:30 | 224.9126 | 64.9953 | 52.2
2024-04-11 07:45 | 226.9076 | 81.5251 | 52.2
2024-04-11 08:00 | 215.5289 | 98.0553 | 30
2024-04-11 08:15 | 212.204 | 131.5126 | 30
2024-04-11 08:30 | 209.2485 | 164.97 | 30
2024-04-11 08:45 | 188.0429 | 198.427 | 30
2024-04-11 09:00 | 207.1797 | 231.8843 | 10.05
2024-04-11 09:15 | 196.9833 | 280.4421 | 10.05
2024-04-11 09:30 | 219.8883 | 328.9999 | 10.05
2024-04-11 09:45 | 174.226 | 377.559 | 10.05
2024-04-11 10:00 | 180.0631 | 426.1148 | 0.86
2024-04-11 10:15 | 184.2747 | 418.9811 | 0.86
2024-04-11 10:30 | 182.2797 | 411.8507 | 0.86
2024-04-11 10:45 | 175.2604 | 404.7171 | 0.86
2024-04-11 11:00 | 167.7239 | 397.5834 | 0.91
2024-04-11 11:15 | 173.0438 | 380.8259 | 0.91
2024-04-11 11:30 | 189.964 | 364.065 | 0.91
2024-04-11 11:45 | 163.6601 | 347.3075 | 0.91
2024-04-11 12:00 | 162.2563 | 330.5493 | 1.1
2024-04-11 12:15 | 162.4779 | 306.8698 | 1.1
2024-04-11 12:30 | 172.231 | 283.1906 | 1.1
2024-04-11 12:45 | 170.2361 | 259.5111 | 1.1
2024-04-11 13:00 | 162.3302 | 235.8319 | 0.57
2024-04-11 13:15 | 157.7492 | 230.3443 | 0.57
2024-04-11 13:30 | 164.1773 | 224.8567 | 0.57
2024-04-11 13:45 | 166.7634 | 219.3691 | 0.57
2024-04-11 14:00 | 160.0397 | 213.8814 | 29.57
2024-04-11 14:15 | 150.2866 | 219.0424 | 29.57
2024-04-11 14:30 | 150.8038 | 224.2036 | 29.57
2024-04-11 14:45 | 147.7005 | 229.3646 | 29.57
2024-04-11 15:00 | 144.5234 | 234.5258 | 59.74
2024-04-11 15:15 | 144.745 | 233.2848 | 59.74
2024-04-11 15:30 | 143.3412 | 232.044 | 59.74
2024-04-11 15:45 | 142.6023 | 230.8033 | 59.74
2024-04-11 16:00 | 142.2328 | 229.5622 | 76.74
2024-04-11 16:15 | 141.5679 | 225.4407 | 76.74
2024-04-11 16:30 | 140.9029 | 221.3191 | 76.74
2024-04-11 16:45 | 140.9768 | 217.1976 | 76.74
2024-04-11 17:00 | 140.7551 | 213.0761 | 100.7
2024-04-11 17:15 | 141.1245 | 212.3504 | 100.7
2024-04-11 17:30 | 140.3857 | 211.6247 | 100.7
2024-04-11 17:45 | 138.3168 | 210.899 | 100.7
2024-04-11 18:00 | 137.5041 | 210.1733 | 134.36
2024-04-11 18:15 | 134.1053 | 170.6353 | 134.36
2024-04-11 18:30 | 136.4696 | 131.0973 | 134.36
2024-04-11 18:45 | 141.4201 | 91.5589 | 134.36
2024-04-11 19:00 | 139.2035 | 52.021 | 137.82
2024-04-11 19:15 | 143.2673 | 39.0756 | 137.82
2024-04-11 19:30 | 143.5628 | 26.1303 | 137.82
2024-04-11 19:45 | 142.2328 | 13.1847 | 137.82
2024-04-11 20:00 | 154.3503 | 0.23935 | 98.79
2024-04-11 20:15 | 167.5762 | 0.17968 | 98.79
2024-04-11 20:30 | 166.6156 | 0.11967 | 98.79
2024-04-11 20:45 | 174.3738 | 0.060003 | 98.79
2024-04-11 21:00 | 189.4468 | 0 | 82.42
2024-04-11 21:15 | 191.5156 | 0 | 82.42
2024-04-11 21:30 | 195.2839 | 0 | 82.42
2024-04-11 21:45 | 197.2788 | 0 | 82.42
2024-04-11 22:00 | 195.5794 | 0 | 76.51
2024-04-11 22:15 | 200.0126 | 0 | 76.51
2024-04-11 22:30 | 217.5239 | 0 | 76.51
2024-04-11 22:45 | 211.8346 | 0 | 76.51
2024-04-11 23:00 | 196.9094 | 0 | 75.71
2024-04-11 23:15 | 199.8649 | 0 | 75.71
2024-04-11 23:30 | 203.042 | 0 | 75.71
2024-04-11 23:45 | 209.618 | 0 | 75.71
2024-04-12 | 215.3812 | 0 | 71.74
2024-04-12 00:15 | 198.0916 | 0 | 71.74
2024-04-12 00:30 | 200.5298 | 0 | 71.74
2024-04-12 00:45 | 193.215 | 0 | 71.74
2024-04-12 01:00 | 197.131 | 0 | 68.89
2024-04-12 01:15 | 189.2251 | 0 | 68.89
2024-04-12 01:30 | 189.7423 | 0 | 68.89
2024-04-12 01:45 | 191.885 | 0 | 68.89
2024-04-12 02:00 | 192.55 | 0 | 69.26
2024-04-12 02:15 | 188.3385 | 0 | 69.26
2024-04-12 02:30 | 185.4569 | 0 | 69.26
2024-04-12 02:45 | 204.7414 | 0 | 69.26
2024-04-12 03:00 | 196.5399 | 0 | 69.52
2024-04-12 03:15 | 191.2201 | 0 | 69.52
2024-04-12 03:30 | 190.7767 | 0 | 69.52
2024-04-12 03:45 | 180.5803 | 0 | 69.52
2024-04-12 04:00 | 187.5996 | 0 | 77.53
2024-04-12 04:15 | 191.4417 | 0 | 77.53
2024-04-12 04:30 | 197.7221 | 0 | 77.53
2024-04-12 04:45 | 172.896 | 0 | 77.53
2024-04-12 05:00 | 160.0397 | 0 | 91.23
2024-04-12 05:15 | 157.9708 | 0 | 91.23
2024-04-12 05:30 | 164.0296 | 0 | 91.23
2024-04-12 05:45 | 167.8717 | 0 | 91.23
2024-04-12 06:00 | 163.734 | 0 | 97
2024-04-12 06:15 | 179.472 | 8.9254 | 97
2024-04-12 06:30 | 189.0773 | 17.8506 | 97
2024-04-12 06:45 | 178.9548 | 26.776 | 97
2024-04-12 07:00 | 173.3394 | 35.7015 | 86.83
2024-04-12 07:15 | 172.8221 | 67.0124 | 86.83
2024-04-12 07:30 | 171.1227 | 98.3236 | 86.83
2024-04-12 07:45 | 176.1471 | 129.6349 | 86.83
2024-04-12 08:00 | 185.0874 | 160.9461 | 70.98
2024-04-12 08:15 | 195.5055 | 191.4266 | 70.98
2024-04-12 08:30 | 185.7524 | 221.9068 | 70.98
2024-04-12 08:45 | 181.6886 | 252.3874 | 70.98
2024-04-12 09:00 | 182.5753 | 282.8676 | 42.86
2024-04-12 09:15 | 175.3343 | 308.6966 | 42.86
2024-04-12 09:30 | 173.0438 | 334.5269 | 42.86
2024-04-12 09:45 | 171.7138 | 360.3548 | 42.86
2024-04-12 10:00 | 171.2705 | 386.1828 | 18.86
2024-04-12 10:15 | 163.8818 | 422.6713 | 18.86
2024-04-12 10:30 | 164.9162 | 459.1565 | 18.86
2024-04-12 10:45 | 155.902 | 495.645 | 18.86
2024-04-12 11:00 | 157.3058 | 532.1301 | 0
2024-04-12 11:15 | 158.1925 | 548.7976 | 0
2024-04-12 11:30 | 157.0842 | 565.4685 | 0
2024-04-12 11:45 | 159.153 | 582.136 | 0
2024-04-12 12:00 | 154.8676 | 598.8035 | -0.07
2024-04-12 12:15 | 156.1975 | 602.747 | -0.07
2024-04-12 12:30 | 152.9465 | 606.6939 | -0.07
2024-04-12 12:45 | 149.1044 | 610.6408 | -0.07
2024-04-12 13:00 | 147.1833 | 614.5843 | 0.01
2024-04-12 13:15 | 143.7106 | 603.097 | 0.01
2024-04-12 13:30 | 144.0061 | 591.6131 | 0.01
2024-04-12 13:45 | 147.1833 | 580.1259 | 0.01
2024-04-12 14:00 | 150.656 | 568.6386 | 0.18
2024-04-12 14:15 | 143.5628 | 548.9477 | 0.18
2024-04-12 14:30 | 142.6762 | 529.2567 | 0.18
2024-04-12 14:45 | 149.2521 | 509.569 | 0.18
2024-04-12 15:00 | 148.4394 | 489.878 | 0.22
2024-04-12 15:15 | 149.6955 | 463.96 | 0.22
2024-04-12 15:30 | 149.991 | 438.0421 | 0.22
2024-04-12 15:45 | 148.5133 | 412.1241 | 0.22
2024-04-12 16:00 | 149.1044 | 386.2061 | 57.37
2024-04-12 16:15 | 147.6266 | 358.5814 | 57.37
2024-04-12 16:30 | 147.6266 | 330.9557 | 57.37
2024-04-12 16:45 | 151.3949 | 303.3306 | 57.37
2024-04-12 17:00 | 153.9809 | 275.7056 | 81.93
2024-04-12 17:15 | 147.405 | 244.7153 | 81.93
2024-04-12 17:30 | 150.2127 | 213.7254 | 81.93
2024-04-12 17:45 | 165.9506 | 182.7352 | 81.93
2024-04-12 18:00 | 158.0447 | 151.745 | 125.95
2024-04-12 18:15 | 152.5032 | 124.0876 | 125.95
2024-04-12 18:30 | 152.5771 | 96.4299 | 125.95
2024-04-12 18:45 | 151.0993 | 68.7721 | 125.95
2024-04-12 19:00 | 151.0254 | 41.1144 | 124.13
2024-04-12 19:15 | 154.0548 | 30.8506 | 124.13
2024-04-12 19:30 | 150.8038 | 20.5864 | 124.13
2024-04-12 19:45 | 152.6509 | 10.3222 | 124.13
2024-04-12 20:00 | 153.3159 | 0.058003 | 86.6
2024-04-12 20:15 | 154.2765 | 0.043669 | 86.6
2024-04-12 20:30 | 114.3774 | 0.029001 | 86.6
2024-04-12 20:45 | 73.9611 | 0.014667 | 86.6
2024-04-12 21:00 | 63.9863 | 0 | 77.99
2024-04-12 21:15 | 62.3608 | 0 | 77.99
2024-04-12 21:30 | 55.4154 | 0 | 77.99
2024-04-12 21:45 | 49.5783 | 0 | 77.99
2024-04-12 22:00 | 46.3273 | 0 | 68.1
2024-04-12 22:15 | 45.8839 | 0 | 68.1
2024-04-12 22:30 | 47.0661 | 0 | 68.1
2024-04-12 22:45 | 45.5145 | 0 | 68.1
2024-04-12 23:00 | 45.4406 | 0 | 60.22
2024-04-12 23:15 | 45.5145 | 0 | 60.22
2024-04-12 23:30 | 44.554 | 0 | 60.22
2024-04-12 23:45 | 45.4406 | 0 | 60.22
2024-04-13 | 44.7756 | 0 | 49.07
2024-04-13 00:15 | 45.219 | 0 | 49.07
2024-04-13 00:30 | 44.554 | 0 | 49.07
2024-04-13 00:45 | 45.9578 | 0 | 49.07
2024-04-13 01:00 | 45.219 | 0 | 24.41
2024-04-13 01:15 | 44.7018 | 0 | 24.41
2024-04-13 01:30 | 45.0712 | 0 | 24.41
2024-04-13 01:45 | 45.1451 | 0 | 24.41
2024-04-13 02:00 | 44.8495 | 0 | 19.41
2024-04-13 02:15 | 44.9973 | 0 | 19.41
2024-04-13 02:30 | 45.3667 | 0 | 19.41
2024-04-13 02:45 | 44.9973 | 0 | 19.41
2024-04-13 03:00 | 44.554 | 0 | 19.95
2024-04-13 03:15 | 46.0317 | 0 | 19.95
2024-04-13 03:30 | 45.3667 | 0 | 19.95
2024-04-13 03:45 | 41.8202 | 0 | 19.95
2024-04-13 04:00 | 22.0184 | 0 | 25.32
2024-04-13 04:15 | 22.24 | 0 | 25.32
2024-04-13 04:30 | 22.7573 | 0 | 25.32
2024-04-13 04:45 | 23.2745 | 0 | 25.32
2024-04-13 05:00 | 26.3777 | 0 | 30.18
2024-04-13 05:15 | 26.4516 | 0.047002 | 30.18
2024-04-13 05:30 | 28.2988 | 0.094338 | 30.18
2024-04-13 05:45 | 32.067 | 0.14134 | 30.18
2024-04-13 06:00 | 32.4365 | 0.18868 | 35.26
2024-04-13 06:15 | 32.8059 | 9.0215 | 35.26
2024-04-13 06:30 | 34.2098 | 17.8542 | 35.26
2024-04-13 06:45 | 34.8009 | 26.687 | 35.26
2024-04-13 07:00 | 35.2442 | 35.5198 | 22.6
2024-04-13 07:15 | 36.2047 | 37.7402 | 22.6
2024-04-13 07:30 | 34.8009 | 39.9607 | 22.6
2024-04-13 07:45 | 33.7664 | 42.1811 | 22.6
2024-04-13 08:00 | 35.6136 | 44.4016 | 8.8
2024-04-13 08:15 | 35.7614 | 48.8371 | 8.8
2024-04-13 08:30 | 36.2047 | 53.2727 | 8.8
2024-04-13 08:45 | 35.4659 | 57.7079 | 8.8
2024-04-13 09:00 | 33.8403 | 62.1435 | -0.02
2024-04-13 09:15 | 33.1015 | 87.6081 | -0.02
2024-04-13 09:30 | 34.3575 | 113.0724 | -0.02
2024-04-13 09:45 | 34.062 | 138.5366 | -0.02
2024-04-13 10:00 | 34.2098 | 164.0013 | -9.97
2024-04-13 10:15 | 34.3575 | 149.9112 | -9.97
2024-04-13 10:30 | 33.5448 | 135.8212 | -9.97
2024-04-13 10:45 | 32.5104 | 121.7311 | -9.97
2024-04-13 11:00 | 28.3727 | 107.6411 | -25.96
2024-04-13 11:15 | 23.2745 | 158.8273 | -25.96
2024-04-13 11:30 | 22.0923 | 210.0136 | -25.96
2024-04-13 11:45 | 21.9445 | 261.2002 | -25.96
2024-04-13 12:00 | 22.4617 | 312.3864 | -50
2024-04-13 12:15 | 22.3139 | 313.4098 | -50
2024-04-13 12:30 | 22.8311 | 314.4328 | -50
2024-04-13 12:45 | 22.8311 | 315.4559 | -50
2024-04-13 13:00 | 19.5062 | 316.4793 | -55.01
2024-04-13 13:15 | 20.6145 | 356.428 | -55.01
2024-04-13 13:30 | 20.7623 | 396.38 | -55.01
2024-04-13 13:45 | 21.2056 | 436.3286 | -55.01
2024-04-13 14:00 | 21.5751 | 476.2773 | -49.91
2024-04-13 14:15 | 19.654 | 470.9671 | -49.91
2024-04-13 14:30 | 18.2501 | 465.6568 | -49.91
2024-04-13 14:45 | 17.4374 | 460.3432 | -49.91
2024-04-13 15:00 | 17.2157 | 455.0329 | -19.16
2024-04-13 15:15 | 17.2896 | 456.4963 | -19.16
2024-04-13 15:30 | 16.7724 | 457.9597 | -19.16
2024-04-13 15:45 | 17.0679 | 459.4231 | -19.16
2024-04-13 16:00 | 17.8807 | 460.8899 | -0.16
2024-04-13 16:15 | 17.7329 | 443.0823 | -0.16
2024-04-13 16:30 | 17.8068 | 425.2781 | -0.16
2024-04-13 16:45 | 18.1762 | 407.4739 | -0.16
2024-04-13 17:00 | 18.9151 | 389.6663 | 39.91
2024-04-13 17:15 | 18.324 | 349.4276 | 39.91
2024-04-13 17:30 | 17.2896 | 309.1866 | 39.91
2024-04-13 17:45 | 17.5113 | 268.9462 | 39.91
2024-04-13 18:00 | 16.6985 | 228.7062 | 73.44
2024-04-13 18:15 | 16.5507 | 183.0146 | 73.44
2024-04-13 18:30 | 16.7724 | 137.3233 | 73.44
2024-04-13 18:45 | 16.4768 | 91.6316 | 73.44
2024-04-13 19:00 | 16.3291 | 45.94 | 65.78
2024-04-13 19:15 | 17.5113 | 34.6274 | 65.78
2024-04-13 19:30 | 16.6246 | 23.3148 | 65.78
2024-04-13 19:45 | 16.5507 | 12.0019 | 65.78
2024-04-13 20:00 | 17.4374 | 0.68937 | 39.35
2024-04-13 20:15 | 16.9202 | 0.51703 | 39.35
2024-04-13 20:30 | 16.9202 | 0.34468 | 39.35
2024-04-13 20:45 | 17.2896 | 0.17234 | 39.35
2024-04-13 21:00 | 17.8807 | 0 | 21.11
2024-04-13 21:15 | 17.2896 | 0 | 21.11
2024-04-13 21:30 | 16.9202 | 0 | 21.11
2024-04-13 21:45 | 16.8463 | 0 | 21.11
2024-04-13 22:00 | 17.5113 | 0 | 7.05
2024-04-13 22:15 | 17.4374 | 0 | 7.05
2024-04-13 22:30 | 16.9202 | 0 | 7.05
2024-04-13 22:45 | 17.1418 | 0 | 7.05
2024-04-13 23:00 | 17.8807 | 0 | 0.43
2024-04-13 23:15 | 16.8463 | 0 | 0.43
2024-04-13 23:30 | 16.6985 | 0 | 0.43
2024-04-13 23:45 | 17.659 | 0 | 0.43
2024-04-14 | 17.1418 | 0 | 0.83
2024-04-14 00:15 | 17.1418 | 0 | 0.83
2024-04-14 00:30 | 17.1418 | 0 | 0.83
2024-04-14 00:45 | 17.3635 | 0 | 0.83
2024-04-14 01:00 | 16.7724 | 0 | 0.93
2024-04-14 01:15 | 18.3979 | 0 | 0.93
2024-04-14 01:30 | 16.8463 | 0 | 0.93
2024-04-14 01:45 | 16.9941 | 0 | 0.93
2024-04-14 02:00 | 17.5113 | 0 | 1.13
2024-04-14 02:15 | 17.0679 | 0 | 1.13
2024-04-14 02:30 | 17.2896 | 0 | 1.13
2024-04-14 02:45 | 17.5113 | 0 | 1.13
2024-04-14 03:00 | 17.3635 | 0 | 2.34
2024-04-14 03:15 | 17.0679 | 0 | 2.34
2024-04-14 03:30 | 18.1762 | 0 | 2.34
2024-04-14 03:45 | 18.989 | 0 | 2.34
2024-04-14 04:00 | 18.6935 | 0 | 5.95
2024-04-14 04:15 | 18.6196 | 0 | 5.95
2024-04-14 04:30 | 18.2501 | 0 | 5.95
2024-04-14 04:45 | 18.4718 | 0 | 5.95
2024-04-14 05:00 | 18.4718 | 0 | 12.86
2024-04-14 05:15 | 18.5457 | 0.027335 | 12.86
2024-04-14 05:30 | 18.5457 | 0.054336 | 12.86
2024-04-14 05:45 | 17.5852 | 0.081671 | 12.86
2024-04-14 06:00 | 17.659 | 0.10901 | 13
2024-04-14 06:15 | 18.324 | 11.2346 | 13
2024-04-14 06:30 | 17.9546 | 22.3605 | 13
2024-04-14 06:45 | 17.7329 | 33.4864 | 13
2024-04-14 07:00 | 18.0285 | 44.6122 | 7.41
2024-04-14 07:15 | 18.6196 | 78.8586 | 7.41
2024-04-14 07:30 | 18.8412 | 113.105 | 7.41
2024-04-14 07:45 | 18.6935 | 147.3514 | 7.41
2024-04-14 08:00 | 17.8807 | 181.5978 | 0
2024-04-14 08:15 | 18.1024 | 222.3569 | 0
2024-04-14 08:30 | 19.2107 | 263.1159 | 0
2024-04-14 08:45 | 18.6196 | 303.875 | 0
2024-04-14 09:00 | 17.8807 | 344.634 | -2.37
2024-04-14 09:15 | 18.6935 | 381.9026 | -2.37
2024-04-14 09:30 | 18.9151 | 419.1711 | -2.37
2024-04-14 09:45 | 18.4718 | 456.4397 | -2.37
2024-04-14 10:00 | 17.659 | 493.7082 | -12.17
2024-04-14 10:15 | 17.8068 | 523.7164 | -12.17
2024-04-14 10:30 | 17.8807 | 553.7246 | -12.17
2024-04-14 10:45 | 17.8068 | 583.7361 | -12.17
2024-04-14 11:00 | 17.8068 | 613.7443 | -42.27
2024-04-14 11:15 | 18.1024 | 632.6685 | -42.27
2024-04-14 11:30 | 18.324 | 651.5962 | -42.27
2024-04-14 11:45 | 17.9546 | 670.5238 | -42.27
2024-04-14 12:00 | 17.4374 | 689.4481 | -60.05
2024-04-14 12:15 | 18.6196 | 695.8084 | -60.05
2024-04-14 12:30 | 17.8807 | 702.1654 | -60.05
2024-04-14 12:45 | 17.7329 | 708.5257 | -60.05
2024-04-14 13:00 | 18.3979 | 714.8827 | -60.07
2024-04-14 13:15 | 18.0285 | 708.3924 | -60.07
2024-04-14 13:30 | 18.0285 | 701.9054 | -60.07
2024-04-14 13:45 | 18.6935 | 695.415 | -60.07
2024-04-14 14:00 | 17.5852 | 688.928 | -40.05
2024-04-14 14:15 | 18.3979 | 671.8872 | -40.05
2024-04-14 14:30 | 18.5457 | 654.8497 | -40.05
2024-04-14 14:45 | 18.6935 | 637.8121 | -40.05
2024-04-14 15:00 | 18.324 | 620.7746 | -6.25
2024-04-14 15:15 | 18.1024 | 591.2465 | -6.25
2024-04-14 15:30 | 18.1024 | 561.7183 | -6.25
2024-04-14 15:45 | 18.0285 | 532.1901 | -6.25
2024-04-14 16:00 | 17.9546 | 502.662 | 1.57
2024-04-14 16:15 | 18.324 | 464.9868 | 1.57
2024-04-14 16:30 | 32.4365 | 427.3082 | 1.57
2024-04-14 16:45 | 31.2543 | 389.633 | 1.57
2024-04-14 17:00 | 31.2543 | 351.9544 | 67.23
2024-04-14 17:15 | 30.5893 | 310.8973 | 67.23
2024-04-14 17:30 | 30.9587 | 269.8389 | 67.23
2024-04-14 17:45 | 35.4659 | 228.7805 | 67.23
2024-04-14 18:00 | 55.4154 | 187.7221 | 87.8
2024-04-14 18:15 | 54.8982 | 152.9154 | 87.8
2024-04-14 18:30 | 54.381 | 118.1083 | 87.8
2024-04-14 18:45 | 54.381 | 83.3012 | 87.8
2024-04-14 19:00 | 53.8638 | 48.4944 | 119.91
2024-04-14 19:15 | 52.6077 | 36.4105 | 119.91
2024-04-14 19:30 | 59.9225 | 24.3269 | 119.91
2024-04-14 19:45 | 63.3213 | 12.2433 | 119.91
2024-04-14 20:00 | 90.8812 | 0.15967 | 112.61
2024-04-14 20:15 | 91.7679 | 0.11967 | 112.61
2024-04-14 20:30 | 88.7385 | 0.079671 | 112.61
2024-04-14 20:45 | 85.4875 | 0.040002 | 112.61
2024-04-14 21:00 | 87.0391 | 0 | 103.95
2024-04-14 21:15 | 87.2608 | 0 | 103.95
2024-04-14 21:30 | 85.4136 | 0 | 103.95
2024-04-14 21:45 | 86.2264 | 0 | 103.95
2024-04-14 22:00 | 86.448 | 0 | 87.24
2024-04-14 22:15 | 87.5563 | 0 | 87.24
2024-04-14 22:30 | 86.0047 | 0 | 87.24
2024-04-14 22:45 | 89.4035 | 0 | 87.24
2024-04-14 23:00 | 86.5219 | 0 | 81.96
2024-04-14 23:15 | 87.4086 | 0 | 81.96
2024-04-14 23:30 | 87.9996 | 0 | 81.96
2024-04-14 23:45 | 87.778 | 0 | 81.96
2024-04-15 | 87.778 | 0 | 81.26
2024-04-15 00:15 | 87.778 | 0 | 81.26
2024-04-15 00:30 | 88.0735 | 0 | 81.26
2024-04-15 00:45 | 86.7436 | 0 | 81.26
2024-04-15 01:00 | 86.0047 | 0 | 77.54
2024-04-15 01:15 | 88.3691 | 0 | 77.54
2024-04-15 01:30 | 85.2658 | 0 | 77.54
2024-04-15 01:45 | 86.0786 | 0 | 77.54
2024-04-15 02:00 | 86.1525 | 0 | 78.18
2024-04-15 02:15 | 86.8913 | 0 | 78.18
2024-04-15 02:30 | 87.5563 | 0 | 78.18
2024-04-15 02:45 | 83.7142 | 0 | 78.18
2024-04-15 03:00 | 86.448 | 0 | 75.23
2024-04-15 03:15 | 94.1323 | 0 | 75.23
2024-04-15 03:30 | 92.4329 | 0 | 75.23
2024-04-15 03:45 | 94.8712 | 0 | 75.23
2024-04-15 04:00 | 98.27 | 0 | 86.74
2024-04-15 04:15 | 99.4522 | 0 | 86.74
2024-04-15 04:30 | 100.9299 | 0 | 86.74
2024-04-15 04:45 | 117.6284 | 0 | 86.74
2024-04-15 05:00 | 130.1153 | 0 | 115.73
2024-04-15 05:15 | 137.3563 | 0.047002 | 115.73
2024-04-15 05:30 | 137.3563 | 0.094338 | 115.73
2024-04-15 05:45 | 156.1236 | 0.14134 | 115.73
2024-04-15 06:00 | 159.0052 | 0.18868 | 169.15
2024-04-15 06:15 | 163.6601 | 11.9329 | 169.15
2024-04-15 06:30 | 169.0539 | 23.6775 | 169.15
2024-04-15 06:45 | 164.5468 | 35.4218 | 169.15
2024-04-15 07:00 | 178.5853 | 47.1664 | 153.24
2024-04-15 07:15 | 170.5316 | 83.0619 | 153.24
2024-04-15 07:30 | 163.2907 | 118.9573 | 153.24
2024-04-15 07:45 | 166.3201 | 154.8528 | 153.24
2024-04-15 08:00 | 170.3839 | 190.7479 | 91.56
2024-04-15 08:15 | 169.5711 | 231.7083 | 91.56
2024-04-15 08:30 | 175.4082 | 272.6687 | 91.56
2024-04-15 08:45 | 171.2705 | 313.6291 | 91.56
2024-04-15 09:00 | 170.975 | 354.5912 | 80.55
2024-04-15 09:15 | 173.9305 | 392.3398 | 80.55
2024-04-15 09:30 | 177.9943 | 430.0883 | 80.55
2024-04-15 09:45 | 192.8456 | 467.8369 | 80.55
2024-04-15 10:00 | 176.8859 | 505.5888 | 63.15
2024-04-15 10:15 | 172.5266 | 535.1303 | 63.15
2024-04-15 10:30 | 171.0489 | 564.6718 | 63.15
2024-04-15 10:45 | 175.1127 | 594.2133 | 63.15
2024-04-15 11:00 | 165.2857 | 623.7581 | 44.15
2024-04-15 11:15 | 160.483 | 642.2524 | 44.15
2024-04-15 11:30 | 165.729 | 660.75 | 44.15
2024-04-15 11:45 | 164.2512 | 679.2476 | 44.15
2024-04-15 12:00 | 163.5124 | 697.7418 | 31.74
2024-04-15 12:15 | 156.2714 | 703.9888 | 31.74
2024-04-15 12:30 | 151.321 | 710.2358 | 31.74
2024-04-15 12:45 | 150.656 | 716.4794 | 31.74
2024-04-15 13:00 | 162.5518 | 722.7264 | 12.96
2024-04-15 13:15 | 170.6055 | 715.4094 | 12.96
2024-04-15 13:30 | 170.6055 | 708.0957 | 12.96
2024-04-15 13:45 | 164.2512 | 700.7786 | 12.96
2024-04-15 14:00 | 163.9557 | 693.4616 | 7.8
2024-04-15 14:15 | 168.8322 | 672.8239 | 7.8
2024-04-15 14:30 | 173.561 | 652.1862 | 7.8
2024-04-15 14:45 | 166.3201 | 631.5518 | 7.8
2024-04-15 15:00 | 161.9607 | 610.9141 | 7.99
2024-04-15 15:15 | 155.4587 | 581.1126 | 7.99
2024-04-15 15:30 | 147.1094 | 551.3144 | 7.99
2024-04-15 15:45 | 158.7836 | 521.5129 | 7.99
2024-04-15 16:00 | 172.8221 | 491.7148 | 46.3
2024-04-15 16:15 | 159.5963 | 455.3096 | 46.3
2024-04-15 16:30 | 155.0892 | 418.9044 | 46.3
2024-04-15 16:45 | 157.0103 | 382.4993 | 46.3
2024-04-15 17:00 | 154.572 | 346.0941 | 69.2
2024-04-15 17:15 | 154.8676 | 305.5004 | 69.2
2024-04-15 17:30 | 152.8726 | 264.908 | 69.2
2024-04-15 17:45 | 151.321 | 224.316 | 69.2
2024-04-15 18:00 | 153.7593 | 183.7239 | 78.92
2024-04-15 18:15 | 151.9121 | 149.3652 | 78.92
2024-04-15 18:30 | 155.0892 | 115.0061 | 78.92
2024-04-15 18:45 | 172.6744 | 80.6474 | 78.92
2024-04-15 19:00 | 157.3797 | 46.2883 | 77.02
2024-04-15 19:15 | 156.7147 | 34.7708 | 77.02
2024-04-15 19:30 | 155.7542 | 23.2532 | 77.02
2024-04-15 19:45 | 152.3554 | 11.7353 | 77.02
2024-04-15 20:00 | 160.9263 | 0.21768 | 66.31
2024-04-15 20:15 | 161.813 | 0.16334 | 66.31
2024-04-15 20:30 | 156.2714 | 0.10901 | 66.31
2024-04-15 20:45 | 154.4242 | 0.054336 | 66.31
2024-04-15 21:00 | 149.9171 | 0 | 53.77
2024-04-15 21:15 | 147.7005 | 0 | 53.77
2024-04-15 21:30 | 133.4403 | 0 | 53.77
2024-04-15 21:45 | 153.4637 | 0 | 53.77
2024-04-15 22:00 | 159.8919 | 0 | 34.17
2024-04-15 22:15 | 172.0833 | 0 | 34.17
2024-04-15 22:30 | 161.3696 | 0 | 34.17
2024-04-15 22:45 | 156.1975 | 0 | 34.17
2024-04-15 23:00 | 153.907 | 0 | 2.02
2024-04-15 23:15 | 151.0254 | 0 | 2.02
2024-04-15 23:30 | 141.5679 | 0 | 2.02
2024-04-15 23:45 | 153.7593 | 0 | 2.02
2024-04-16 | 145.1144 | 0 | 0.04
2024-04-16 00:15 | 145.0406 | 0 | 0.04
2024-04-16 00:30 | 146.6661 | 0 | 0.04
2024-04-16 00:45 | 143.9323 | 0 | 0.04
2024-04-16 01:00 | 156.2714 | 0 | 0.14
2024-04-16 01:15 | 165.6551 | 0 | 0.14
2024-04-16 01:30 | 150.8038 | 0 | 0.14
2024-04-16 01:45 | 150.656 | 0 | 0.14
2024-04-16 02:00 | 149.991 | 0 | 0.73
2024-04-16 02:15 | 147.405 | 0 | 0.73
2024-04-16 02:30 | 131.002 | 0 | 0.73
2024-04-16 02:45 | 140.7551 | 0 | 0.73
2024-04-16 03:00 | 168.8322 | 0 | 17.47
2024-04-16 03:15 | 160.8524 | 0 | 17.47
2024-04-16 03:30 | 151.3949 | 0 | 17.47
2024-04-16 03:45 | 149.991 | 0 | 17.47
2024-04-16 04:00 | 150.7299 | 0 | 36.22
2024-04-16 04:15 | 156.4192 | 0 | 36.22
2024-04-16 04:30 | 163.734 | 0 | 36.22
2024-04-16 04:45 | 164.5468 | 0 | 36.22
2024-04-16 05:00 | 164.8423 | 0 | 63.14
2024-04-16 05:15 | 170.0883 | 0.058003 | 63.14
2024-04-16 05:30 | 178.807 | 0.11601 | 63.14
2024-04-16 05:45 | 179.6937 | 0.17401 | 63.14
2024-04-16 06:00 | 181.3931 | 0.23235 | 74.26
2024-04-16 06:15 | 182.4275 | 2.6938 | 74.26
2024-04-16 06:30 | 176.2948 | 5.1556 | 74.26
2024-04-16 06:45 | 181.8364 | 7.6174 | 74.26
2024-04-16 07:00 | 183.6097 | 10.0792 | 74.26
2024-04-16 07:15 | 180.9497 | 15.1314 | 74.26
2024-04-16 07:30 | 187.7474 | 20.1837 | 74.26
2024-04-16 07:45 | 187.6735 | 25.2359 | 74.26
2024-04-16 08:00 | 186.3435 | 30.2882 | 64.81
2024-04-16 08:15 | 186.4913 | 28.9385 | 64.81
2024-04-16 08:30 | 193.4367 | 27.5887 | 64.81
2024-04-16 08:45 | 193.2889 | 26.239 | 64.81
2024-04-16 09:00 | 193.5844 | 24.8893 | 51.03
2024-04-16 09:15 | 195.1361 | 40.4197 | 51.03
2024-04-16 09:30 | 191.5895 | 55.9502 | 51.03
2024-04-16 09:45 | 190.0379 | 71.4806 | 51.03
2024-04-16 10:00 | 194.1755 | 87.0111 | 42.64
2024-04-16 10:15 | 205.6281 | 77.5596 | 42.64
2024-04-16 10:30 | 197.0571 | 68.1081 | 42.64
2024-04-16 10:45 | 191.8112 | 58.657 | 42.64
2024-04-16 11:00 | 191.3678 | 49.2055 | 40
2024-04-16 11:15 | 183.9791 | 80.5564 | 40
2024-04-16 11:30 | 187.6735 | 111.9076 | 40
2024-04-16 11:45 | 186.2696 | 143.2589 | 40
2024-04-16 12:00 | 185.9002 | 174.6098 | 40.22
2024-04-16 12:15 | 185.2352 | 182.6029 | 40.22
2024-04-16 12:30 | 184.2008 | 190.5956 | 40.22
2024-04-16 12:45 | 185.5307 | 198.5887 | 40.22
2024-04-16 13:00 | 189.7423 | 206.5814 | 42.08
2024-04-16 13:15 | 192.6239 | 227.0518 | 42.08
2024-04-16 13:30 | 186.8607 | 247.5218 | 42.08
2024-04-16 13:45 | 178.0681 | 267.9922 | 42.08
2024-04-16 14:00 | 178.2898 | 288.4622 | 48.53
2024-04-16 14:15 | 178.7331 | 326.2844 | 48.53
2024-04-16 14:30 | 187.2302 | 364.105 | 48.53
2024-04-16 14:45 | 193.3628 | 401.9269 | 48.53
2024-04-16 15:00 | 181.0975 | 439.7488 | 62.84
2024-04-16 15:15 | 174.8171 | 396.8067 | 62.84
2024-04-16 15:30 | 173.7088 | 353.8645 | 62.84
2024-04-16 15:45 | 175.7037 | 310.9207 | 62.84
2024-04-16 16:00 | 151.0254 | 267.9775 | 79.67
2024-04-16 16:15 | 147.7005 | 247.8628 | 79.67
2024-04-16 16:30 | 160.1135 | 227.7481 | 79.67
2024-04-16 16:45 | 159.3747 | 207.6338 | 79.67
2024-04-16 17:00 | 150.2127 | 187.5191 | 92.92
2024-04-16 17:15 | 148.2177 | 149.9472 | 92.92
2024-04-16 17:30 | 146.2966 | 112.3757 | 92.92
2024-04-16 17:45 | 145.3361 | 74.8041 | 92.92
2024-04-16 18:00 | 142.7501 | 37.2325 | 113.99
2024-04-16 18:15 | 143.8584 | 31.7739 | 113.99
2024-04-16 18:30 | 138.6124 | 26.3153 | 113.99
2024-04-16 18:45 | 139.9423 | 20.8567 | 113.99
2024-04-16 19:00 | 138.6863 | 15.3981 | 124.52
2024-04-16 19:15 | 146.1489 | 11.6139 | 124.52
2024-04-16 19:30 | 142.5284 | 7.8297 | 124.52
2024-04-16 19:45 | 143.6367 | 4.0455 | 124.52
2024-04-16 20:00 | 130.8542 | 0.26135 | 104.46
2024-04-16 20:15 | 125.6082 | 0.19601 | 104.46
2024-04-16 20:30 | 144.3017 | 0.13067 | 104.46
2024-04-16 20:45 | 148.2177 | 0.065337 | 104.46
2024-04-16 21:00 | 129.3026 | 0 | 90.1
2024-04-16 21:15 | 132.1103 | 0 | 90.1
2024-04-16 21:30 | 153.3159 | 0 | 90.1
2024-04-16 21:45 | 164.4729 | 0 | 90.1
2024-04-16 22:00 | 174.1521 | 0 | 84.1
2024-04-16 22:15 | 178.3637 | 0 | 84.1
2024-04-16 22:30 | 165.2118 | 0 | 84.1
2024-04-16 22:45 | 162.9952 | 0 | 84.1
2024-04-16 23:00 | 160.8524 | 0 | 83.84
2024-04-16 23:15 | 163.9557 | 0 | 83.84
2024-04-16 23:30 | 170.9011 | 0 | 83.84
2024-04-16 23:45 | 177.1815 | 0 | 83.84
2024-04-17 | 167.2067 | 0 | 83.84
2024-04-17 00:15 | 167.2806 | 0 | 83.84
2024-04-17 00:30 | 164.2512 | 0 | 83.84
2024-04-17 00:45 | 161.3696 | 0 | 83.84
2024-04-17 01:00 | 161.2957 | 0 | 81.35
2024-04-17 01:15 | 158.4141 | 0 | 81.35
2024-04-17 01:30 | 150.5821 | 0 | 81.35
2024-04-17 01:45 | 161.2219 | 0 | 81.35
2024-04-17 02:00 | 161.0002 | 0 | 82.4
2024-04-17 02:15 | 162.4779 | 0 | 82.4
2024-04-17 02:30 | 159.6702 | 0 | 82.4
2024-04-17 02:45 | 162.8474 | 0 | 82.4
2024-04-17 03:00 | 173.7088 | 0 | 82.96
2024-04-17 03:15 | 178.4376 | 0 | 82.96
2024-04-17 03:30 | 164.4729 | 0 | 82.96
2024-04-17 03:45 | 161.0741 | 0 | 82.96
2024-04-17 04:00 | 161.5913 | 0 | 83.73
2024-04-17 04:15 | 167.7239 | 0 | 83.73
2024-04-17 04:30 | 165.2118 | 0 | 83.73
2024-04-17 04:45 | 171.8616 | 0 | 83.73
2024-04-17 05:00 | 173.8566 | 0 | 109.39
2024-04-17 05:15 | 171.9355 | 0.13601 | 109.39
2024-04-17 05:30 | 149.991 | 0.27201 | 109.39
2024-04-17 05:45 | 167.2067 | 0.40802 | 109.39
2024-04-17 06:00 | 187.2302 | 0.54436 | 169.97
2024-04-17 06:15 | 185.5307 | 11.4106 | 169.97
2024-04-17 06:30 | 213.2384 | 22.2771 | 169.97
2024-04-17 06:45 | 205.1847 | 33.1433 | 169.97
2024-04-17 07:00 | 194.1755 | 44.0099 | 155.17
2024-04-17 07:15 | 202.5248 | 74.5864 | 155.17
2024-04-17 07:30 | 190.5551 | 105.163 | 155.17
2024-04-17 07:45 | 188.1907 | 135.7395 | 155.17
2024-04-17 08:00 | 192.6978 | 166.316 | 104.62
2024-04-17 08:15 | 194.6189 | 223.3983 | 104.62
2024-04-17 08:30 | 195.9488 | 280.4805 | 104.62
2024-04-17 08:45 | 197.4266 | 337.5637 | 104.62
2024-04-17 09:00 | 194.1755 | 394.6432 | 83.9
2024-04-17 09:15 | 192.1067 | 388.6229 | 83.9
2024-04-17 09:30 | 195.0622 | 382.5993 | 83.9
2024-04-17 09:45 | 166.1723 | 376.5756 | 83.9
2024-04-17 10:00 | 169.7928 | 370.5553 | 79.9
2024-04-17 10:15 | 173.1916 | 366.6385 | 79.9
2024-04-17 10:30 | 171.9355 | 362.7249 | 79.9
2024-04-17 10:45 | 193.9539 | 358.8081 | 79.9
2024-04-17 11:00 | 171.0489 | 354.8945 | 82.98
2024-04-17 11:15 | 162.8474 | 364.8084 | 82.98
2024-04-17 11:30 | 170.7533 | 374.7222 | 82.98
2024-04-17 11:45 | 173.0438 | 384.636 | 82.98
2024-04-17 12:00 | 167.7978 | 394.5499 | 80.82
2024-04-17 12:15 | 171.4922 | 357.3347 | 80.82
2024-04-17 12:30 | 168.6106 | 320.1218 | 80.82
2024-04-17 12:45 | 168.0934 | 282.9076 | 80.82
2024-04-17 13:00 | 168.0195 | 245.6934 | 77.71
2024-04-17 13:15 | 167.0589 | 199.3687 | 77.71
2024-04-17 13:30 | 166.0984 | 153.044 | 77.71
2024-04-17 13:45 | 167.5762 | 106.7194 | 77.71
2024-04-17 14:00 | 159.0791 | 60.3947 | 77.03
2024-04-17 14:15 | 159.3747 | 60.0464 | 77.03
2024-04-17 14:30 | 158.1925 | 59.698 | 77.03
2024-04-17 14:45 | 160.3352 | 59.3497 | 77.03
2024-04-17 15:00 | 152.2815 | 59.0016 | 80
2024-04-17 15:15 | 156.2714 | 59.259 | 80
2024-04-17 15:30 | 158.4141 | 59.5167 | 80
2024-04-17 15:45 | 155.9759 | 59.7743 | 80
2024-04-17 16:00 | 154.6459 | 60.032 | 86.9
2024-04-17 16:15 | 157.6753 | 60.6014 | 86.9
2024-04-17 16:30 | 154.4981 | 61.1711 | 86.9
2024-04-17 16:45 | 154.7198 | 61.7408 | 86.9
2024-04-17 17:00 | 155.3848 | 62.3105 | 114.97
2024-04-17 17:15 | 152.2815 | 61.6191 | 114.97
2024-04-17 17:30 | 154.7198 | 60.9281 | 114.97
2024-04-17 17:45 | 152.5771 | 60.237 | 114.97
2024-04-17 18:00 | 150.8777 | 59.5457 | 159.92
2024-04-17 18:15 | 150.8777 | 51.3496 | 159.92
2024-04-17 18:30 | 148.7349 | 43.1535 | 159.92
2024-04-17 18:45 | 148.661 | 34.9574 | 159.92
2024-04-17 19:00 | 155.9759 | 26.7613 | 169.9
2024-04-17 19:15 | 168.0195 | 20.2434 | 169.9
2024-04-17 19:30 | 170.975 | 13.7254 | 169.9
2024-04-17 19:45 | 173.4871 | 7.2074 | 169.9
2024-04-17 20:00 | 175.2604 | 0.68937 | 130.06
2024-04-17 20:15 | 178.8809 | 0.51703 | 130.06
2024-04-17 20:30 | 186.9346 | 0.34468 | 130.06
2024-04-17 20:45 | 170.9011 | 0.17234 | 130.06
2024-04-17 21:00 | 163.734 | 0 | 99.04
2024-04-17 21:15 | 165.9506 | 0 | 99.04
2024-04-17 21:30 | 166.3201 | 0 | 99.04
2024-04-17 21:45 | 167.9456 | 0 | 99.04
2024-04-17 22:00 | 176.4426 | 0 | 87.81
2024-04-17 22:15 | 183.8313 | 0 | 87.81
2024-04-17 22:30 | 180.2848 | 0 | 87.81
2024-04-17 22:45 | 166.9112 | 0 | 87.81
2024-04-17 23:00 | 166.394 | 0 | 91.83
2024-04-17 23:15 | 167.7239 | 0 | 91.83
2024-04-17 23:30 | 181.4669 | 0 | 91.83
2024-04-17 23:45 | 176.3687 | 0 | 91.83
2024-04-18 | 156.4931 | 0 | 87.42
2024-04-18 00:15 | 122.8744 | 0 | 87.42
2024-04-18 00:30 | 123.0222 | 0 | 87.42
2024-04-18 00:45 | 121.0272 | 0 | 87.42
2024-04-18 01:00 | 144.3017 | 0 | 88.53
2024-04-18 01:15 | 161.8868 | 0 | 88.53
2024-04-18 01:30 | 148.1438 | 0 | 88.53
2024-04-18 01:45 | 146.8877 | 0 | 88.53
2024-04-18 02:00 | 128.0465 | 0 | 87.76
2024-04-18 02:15 | 135.8047 | 0 | 87.76
2024-04-18 02:30 | 143.6367 | 0 | 87.76
2024-04-18 02:45 | 125.3866 | 0 | 87.76
2024-04-18 03:00 | 145.3361 | 0 | 89.61
2024-04-18 03:15 | 159.4486 | 0 | 89.61
2024-04-18 03:30 | 145.4839 | 0 | 89.61
2024-04-18 03:45 | 122.2833 | 0 | 89.61
2024-04-18 04:00 | 135.7308 | 0 | 93.47
2024-04-18 04:15 | 144.9667 | 0 | 93.47
2024-04-18 04:30 | 155.8281 | 0 | 93.47
2024-04-18 04:45 | 169.8667 | 0 | 93.47
2024-04-18 05:00 | 172.8221 | 0 | 121.88
2024-04-18 05:15 | 176.5165 | 0.12334 | 121.88
2024-04-18 05:30 | 180.2109 | 0.24668 | 121.88
2024-04-18 05:45 | 187.5257 | 0.37002 | 121.88
2024-04-18 06:00 | 176.8121 | 0.49336 | 155.8
2024-04-18 06:15 | 153.6115 | 2.5761 | 155.8
2024-04-18 06:30 | 162.9213 | 4.6586 | 155.8
2024-04-18 06:45 | 174.1521 | 6.741 | 155.8
2024-04-18 07:00 | 159.8919 | 8.8238 | 131.19
2024-04-18 07:15 | 161.813 | 10.1678 | 131.19
2024-04-18 07:30 | 159.8919 | 11.5122 | 131.19
2024-04-18 07:45 | 156.8625 | 12.8563 | 131.19
2024-04-18 08:00 | 158.1925 | 14.2007 | 101.12
2024-04-18 08:15 | 160.0397 | 16.5898 | 101.12
2024-04-18 08:30 | 159.5963 | 18.979 | 101.12
2024-04-18 08:45 | 153.0943 | 21.3681 | 101.12
2024-04-18 09:00 | 171.0489 | 23.7572 | 90.21
2024-04-18 09:15 | 187.0824 | 25.9216 | 90.21
2024-04-18 09:30 | 173.0438 | 28.0857 | 90.21
2024-04-18 09:45 | 177.6248 | 30.2499 | 90.21
2024-04-18 10:00 | 178.142 | 32.4143 | 83.87
2024-04-18 10:15 | 183.2402 | 89.0918 | 83.87
2024-04-18 10:30 | 187.6735 | 145.7693 | 83.87
2024-04-18 10:45 | 181.2453 | 202.4472 | 83.87
2024-04-18 11:00 | 168.3889 | 259.1247 | 80.64
2024-04-18 11:15 | 169.645 | 243.7993 | 80.64
2024-04-18 11:30 | 167.7239 | 228.4738 | 80.64
2024-04-18 11:45 | 172.5266 | 213.1484 | 80.64
2024-04-18 12:00 | 173.0438 | 197.823 | 77.2
2024-04-18 12:15 | 172.0833 | 272.0684 | 77.2
2024-04-18 12:30 | 171.3444 | 346.3141 | 77.2
2024-04-18 12:45 | 179.2503 | 420.5579 | 77.2
2024-04-18 13:00 | 174.2999 | 494.8049 | 73.01
2024-04-18 13:15 | 148.8088 | 437.9787 | 73.01
2024-04-18 13:30 | 154.2765 | 381.1525 | 73.01
2024-04-18 13:45 | 163.4385 | 324.325 | 73.01
2024-04-18 14:00 | 160.1135 | 267.4988 | 70.7
2024-04-18 14:15 | 158.6358 | 268.8212 | 70.7
2024-04-18 14:30 | 158.7836 | 270.1436 | 70.7
2024-04-18 14:45 | 152.2815 | 271.466 | 70.7
2024-04-18 15:00 | 147.0355 | 272.7884 | 70.88
2024-04-18 15:15 | 141.5679 | 304.4353 | 70.88
2024-04-18 15:30 | 148.3655 | 336.0836 | 70.88
2024-04-18 15:45 | 150.1388 | 367.7285 | 70.88
2024-04-18 16:00 | 150.4343 | 399.3768 | 81.33
2024-04-18 16:15 | 149.1782 | 382.0292 | 81.33
2024-04-18 16:30 | 149.991 | 364.6784 | 81.33
2024-04-18 16:45 | 150.0649 | 347.3308 | 81.33
2024-04-18 17:00 | 140.164 | 329.9833 | 94.03
2024-04-18 17:15 | 125.756 | 300.8162 | 94.03
2024-04-18 17:30 | 126.1993 | 271.6494 | 94.03
2024-04-18 17:45 | 125.2388 | 242.4822 | 94.03
2024-04-18 18:00 | 135.9524 | 213.3154 | 125.24
2024-04-18 18:15 | 139.8685 | 174.0421 | 125.24
2024-04-18 18:30 | 147.7005 | 134.7688 | 125.24
2024-04-18 18:45 | 144.5234 | 95.4955 | 125.24
2024-04-18 19:00 | 137.1346 | 56.2222 | 128.83
2024-04-18 19:15 | 141.1984 | 42.5078 | 128.83
2024-04-18 19:30 | 142.3806 | 28.7931 | 128.83
2024-04-18 19:45 | 140.5334 | 15.0788 | 128.83
2024-04-18 20:00 | 134.5486 | 1.3641 | 105.92
2024-04-18 20:15 | 131.2237 | 1.0231 | 105.92
2024-04-18 20:30 | 144.5234 | 0.68203 | 105.92
2024-04-18 20:45 | 147.6266 | 0.34102 | 105.92
2024-04-18 21:00 | 148.8827 | 0 | 89.89
2024-04-18 21:15 | 148.7349 | 0 | 89.89
2024-04-18 21:30 | 152.2076 | 0 | 89.89
2024-04-18 21:45 | 155.4587 | 0 | 89.89
2024-04-18 22:00 | 155.9759 | 0 | 79.37
2024-04-18 22:15 | 155.237 | 0 | 79.37
2024-04-18 22:30 | 137.578 | 0 | 79.37
2024-04-18 22:45 | 160.7046 | 0 | 79.37
2024-04-18 23:00 | 154.2765 | 0 | 77.21
2024-04-18 23:15 | 151.9121 | 0 | 77.21
2024-04-18 23:30 | 146.8877 | 0 | 77.21
2024-04-18 23:45 | 147.6266 | 0 | 77.21
2024-04-19 | 150.1388 | 0 | 60.83
2024-04-19 00:15 | 148.8088 | 0 | 60.83
2024-04-19 00:30 | 152.7248 | 0 | 60.83
2024-04-19 00:45 | 167.65 | 0 | 60.83
2024-04-19 01:00 | 164.7684 | 0 | 50.53
2024-04-19 01:15 | 150.5082 | 0 | 50.53
2024-04-19 01:30 | 141.1245 | 0 | 50.53
2024-04-19 01:45 | 125.0171 | 0 | 50.53
2024-04-19 02:00 | 120.7317 | 0 | 49.47
2024-04-19 02:15 | 130.6326 | 0 | 49.47
2024-04-19 02:30 | 145.41 | 0 | 49.47
2024-04-19 02:45 | 149.9171 | 0 | 49.47
2024-04-19 03:00 | 164.5468 | 0 | 47.97
2024-04-19 03:15 | 167.0589 | 0 | 47.97
2024-04-19 03:30 | 154.9414 | 0 | 47.97
2024-04-19 03:45 | 147.5527 | 0 | 47.97
2024-04-19 04:00 | 153.6115 | 0 | 49.08
2024-04-19 04:15 | 150.8038 | 0 | 49.08
2024-04-19 04:30 | 153.9809 | 0 | 49.08
2024-04-19 04:45 | 156.1975 | 0 | 49.08
2024-04-19 05:00 | 140.0162 | 0 | 60.12
2024-04-19 05:15 | 127.2337 | 0.25935 | 60.12
2024-04-19 05:30 | 146.1489 | 0.51869 | 60.12
2024-04-19 05:45 | 154.7937 | 0.77837 | 60.12
2024-04-19 06:00 | 162.1085 | 1.0377 | 69.04
2024-04-19 06:15 | 165.729 | 8.9651 | 69.04
2024-04-19 06:30 | 165.1379 | 16.8929 | 69.04
2024-04-19 06:45 | 162.8474 | 24.8203 | 69.04
2024-04-19 07:00 | 171.4183 | 32.748 | 76
2024-04-19 07:15 | 189.299 | 38.1049 | 76
2024-04-19 07:30 | 181.0975 | 43.4619 | 76
2024-04-19 07:45 | 170.6055 | 48.8191 | 76
2024-04-19 08:00 | 170.9011 | 54.1761 | 68.3
2024-04-19 08:15 | 178.4376 | 51.2189 | 68.3
2024-04-19 08:30 | 205.9236 | 48.2621 | 68.3
2024-04-19 08:45 | 186.5652 | 45.3053 | 68.3
2024-04-19 09:00 | 178.2159 | 42.3481 | 60.2
2024-04-19 09:15 | 181.0236 | 56.6595 | 60.2
2024-04-19 09:30 | 187.304 | 70.9709 | 60.2
2024-04-19 09:45 | 185.9741 | 85.2823 | 60.2
2024-04-19 10:00 | 195.2839 | 99.5937 | 56.08
2024-04-19 10:15 | 193.215 | 109.3552 | 56.08
2024-04-19 10:30 | 181.0236 | 119.117 | 56.08
2024-04-19 10:45 | 173.1177 | 128.8785 | 56.08
2024-04-19 11:00 | 178.8809 | 138.64 | 50.91
2024-04-19 11:15 | 177.9204 | 142.6402 | 50.91
2024-04-19 11:30 | 180.5064 | 146.6404 | 50.91
2024-04-19 11:45 | 174.891 | 150.6403 | 50.91
2024-04-19 12:00 | 174.1521 | 154.6405 | 47
2024-04-19 12:15 | 174.8171 | 150.1452 | 47
2024-04-19 12:30 | 167.8717 | 145.6497 | 47
2024-04-19 12:45 | 166.1723 | 141.1544 | 47
2024-04-19 13:00 | 161.8868 | 136.6592 | 44.94
2024-04-19 13:15 | 161.6652 | 120.8458 | 44.94
2024-04-19 13:30 | 162.0346 | 105.0323 | 44.94
2024-04-19 13:45 | 156.3453 | 89.2188 | 44.94
2024-04-19 14:00 | 147.1094 | 73.4054 | 44.56
2024-04-19 14:15 | 160.1874 | 89.9715 | 44.56
2024-04-19 14:30 | 161.8868 | 106.538 | 44.56
2024-04-19 14:45 | 159.7441 | 123.1042 | 44.56
2024-04-19 15:00 | 159.5963 | 139.6704 | 50.91
2024-04-19 15:15 | 154.9414 | 177.2076 | 50.91
2024-04-19 15:30 | 153.5376 | 214.7448 | 50.91
2024-04-19 15:45 | 154.7937 | 252.282 | 50.91
2024-04-19 16:00 | 147.1833 | 289.8193 | 58.77
2024-04-19 16:15 | 141.5679 | 286.0787 | 58.77
2024-04-19 16:30 | 143.415 | 282.3379 | 58.77
2024-04-19 16:45 | 145.1144 | 278.5974 | 58.77
2024-04-19 17:00 | 129.0809 | 274.8565 | 63.49
2024-04-19 17:15 | 137.578 | 244.28 | 63.49
2024-04-19 17:30 | 144.3756 | 213.7034 | 63.49
2024-04-19 17:45 | 157.4536 | 183.1272 | 63.49
2024-04-19 18:00 | 160.8524 | 152.5507 | 65.32
2024-04-19 18:15 | 148.2177 | 125.8307 | 65.32
2024-04-19 18:30 | 122.505 | 99.111 | 65.32
2024-04-19 18:45 | 135.5091 | 72.3913 | 65.32
2024-04-19 19:00 | 133.2186 | 45.6716 | 66.28
2024-04-19 19:15 | 136.248 | 34.5257 | 66.28
2024-04-19 19:30 | 149.0305 | 23.3798 | 66.28
2024-04-19 19:45 | 150.2866 | 12.2343 | 66.28
2024-04-19 20:00 | 139.1296 | 1.0884 | 66.2
2024-04-19 20:15 | 127.4554 | 0.81637 | 66.2
2024-04-19 20:30 | 95.8317 | 0.54436 | 66.2
2024-04-19 20:45 | 71.375 | 0.27201 | 66.2
2024-04-19 21:00 | 63.2474 | 0 | 65.27
2024-04-19 21:15 | 60.0703 | 0 | 65.27
2024-04-19 21:30 | 51.7949 | 0 | 65.27
2024-04-19 21:45 | 44.6279 | 0 | 65.27
2024-04-19 22:00 | 43.889 | 0 | 63.15
2024-04-19 22:15 | 43.5196 | 0 | 63.15
2024-04-19 22:30 | 43.224 | 0 | 63.15
2024-04-19 22:45 | 41.7463 | 0 | 63.15
2024-04-19 23:00 | 41.0074 | 0 | 60.24
2024-04-19 23:15 | 42.2635 | 0 | 60.24
2024-04-19 23:30 | 41.0813 | 0 | 60.24
2024-04-19 23:45 | 40.3424 | 0 | 60.24
2024-04-20 | 40.8596 | 0 | 57.97
2024-04-20 00:15 | 40.638 | 0 | 57.97
2024-04-20 00:30 | 39.2341 | 0 | 57.97
2024-04-20 00:45 | 40.4163 | 0 | 57.97
2024-04-20 01:00 | 39.4558 | 0 | 57.33
2024-04-20 01:15 | 40.1207 | 0 | 57.33
2024-04-20 01:30 | 40.1207 | 0 | 57.33
2024-04-20 01:45 | 40.2685 | 0 | 57.33
2024-04-20 02:00 | 39.5296 | 0 | 57.75
2024-04-20 02:15 | 40.1207 | 0 | 57.75
2024-04-20 02:30 | 40.4163 | 0 | 57.75
2024-04-20 02:45 | 39.6774 | 0 | 57.75
2024-04-20 03:00 | 39.5296 | 0 | 61.04
2024-04-20 03:15 | 40.7118 | 0 | 61.04
2024-04-20 03:30 | 39.4558 | 0 | 61.04
2024-04-20 03:45 | 39.6774 | 0 | 61.04
2024-04-20 04:00 | 40.8596 | 0 | 62.83
2024-04-20 04:15 | 40.3424 | 0 | 62.83
2024-04-20 04:30 | 41.0813 | 0 | 62.83
2024-04-20 04:45 | 37.1653 | 0 | 62.83
2024-04-20 05:00 | 22.0184 | 0 | 63.92
2024-04-20 05:15 | 22.1662 | 0.26835 | 63.92
2024-04-20 05:30 | 23.3484 | 0.53703 | 63.92
2024-04-20 05:45 | 22.5356 | 0.80537 | 63.92
2024-04-20 06:00 | 21.5751 | 1.0741 | 67.98
2024-04-20 06:15 | 22.24 | 13.874 | 67.98
2024-04-20 06:30 | 21.8706 | 26.6743 | 67.98
2024-04-20 06:45 | 22.1662 | 39.4747 | 67.98
2024-04-20 07:00 | 22.6834 | 52.275 | 65.04
2024-04-20 07:15 | 23.2745 | 81.6521 | 65.04
2024-04-20 07:30 | 24.3828 | 111.0296 | 65.04
2024-04-20 07:45 | 23.2006 | 140.4071 | 65.04
2024-04-20 08:00 | 24.235 | 169.7846 | 59.9
2024-04-20 08:15 | 23.1267 | 205.1373 | 59.9
2024-04-20 08:30 | 23.7917 | 240.4904 | 59.9
2024-04-20 08:45 | 22.6834 | 275.8436 | 59.9
2024-04-20 09:00 | 23.3484 | 311.1963 | 50.05
2024-04-20 09:15 | 21.5751 | 344.3807 | 50.05
2024-04-20 09:30 | 23.0528 | 377.5624 | 50.05
2024-04-20 09:45 | 22.5356 | 410.7474 | 50.05
2024-04-20 10:00 | 24.235 | 443.929 | 38.43
2024-04-20 10:15 | 23.0528 | 458.0631 | 38.43
2024-04-20 10:30 | 23.7917 | 472.1938 | 38.43
2024-04-20 10:45 | 22.9789 | 486.3245 | 38.43
2024-04-20 11:00 | 22.3139 | 500.4585 | 28.97
2024-04-20 11:15 | 22.3878 | 503.302 | 28.97
2024-04-20 11:30 | 22.1662 | 506.1488 | 28.97
2024-04-20 11:45 | 21.5751 | 508.9956 | 28.97
2024-04-20 12:00 | 21.2795 | 511.8425 | 12.33
2024-04-20 12:15 | 21.9445 | 518.4561 | 12.33
2024-04-20 12:30 | 22.24 | 525.0665 | 12.33
2024-04-20 12:45 | 23.57 | 531.6801 | 12.33
2024-04-20 13:00 | 18.5457 | 538.2905 | 10.55
2024-04-20 13:15 | 20.0234 | 546.7975 | 10.55
2024-04-20 13:30 | 20.8362 | 555.3013 | 10.55
2024-04-20 13:45 | 20.4668 | 563.8051 | 10.55
2024-04-20 14:00 | 20.984 | 572.3088 | 18.33
2024-04-20 14:15 | 18.8412 | 562.5883 | 18.33
2024-04-20 14:30 | 18.1762 | 552.8679 | 18.33
2024-04-20 14:45 | 17.659 | 543.144 | 18.33
2024-04-20 15:00 | 17.2157 | 533.4235 | 37.41
2024-04-20 15:15 | 17.659 | 503.9821 | 37.41
2024-04-20 15:30 | 18.4718 | 474.5406 | 37.41
2024-04-20 15:45 | 16.9941 | 445.0991 | 37.41
2024-04-20 16:00 | 18.2501 | 415.6609 | 62.83
2024-04-20 16:15 | 17.1418 | 377.519 | 62.83
2024-04-20 16:30 | 17.5113 | 339.3804 | 62.83
2024-04-20 16:45 | 17.8068 | 301.2408 | 62.83
2024-04-20 17:00 | 17.2157 | 263.1013 | 78.9
2024-04-20 17:15 | 19.7279 | 234.5148 | 78.9
2024-04-20 17:30 | 17.8807 | 205.9284 | 78.9
2024-04-20 17:45 | 17.9546 | 177.3419 | 78.9
2024-04-20 18:00 | 17.7329 | 148.7555 | 89.61
2024-04-20 18:15 | 17.9546 | 123.1875 | 89.61
2024-04-20 18:30 | 17.2157 | 97.6199 | 89.61
2024-04-20 18:45 | 17.2157 | 72.052 | 89.61
2024-04-20 19:00 | 17.5852 | 46.4843 | 97.04
2024-04-20 19:15 | 17.2157 | 34.9794 | 97.04
2024-04-20 19:30 | 17.3635 | 23.4742 | 97.04
2024-04-20 19:45 | 18.0285 | 11.9693 | 97.04
2024-04-20 20:00 | 16.9941 | 0.46436 | 90.31
2024-04-20 20:15 | 18.5457 | 0.34835 | 90.31
2024-04-20 20:30 | 18.324 | 0.23235 | 90.31
2024-04-20 20:45 | 18.2501 | 0.11601 | 90.31
2024-04-20 21:00 | 18.324 | 0 | 86.07
2024-04-20 21:15 | 17.8807 | 0 | 86.07
2024-04-20 21:30 | 18.3979 | 0 | 86.07
2024-04-20 21:45 | 17.7329 | 0 | 86.07
2024-04-20 22:00 | 17.8807 | 0 | 82.9
2024-04-20 22:15 | 18.1024 | 0 | 82.9
2024-04-20 22:30 | 18.2501 | 0 | 82.9
2024-04-20 22:45 | 16.9941 | 0 | 82.9
2024-04-20 23:00 | 18.3979 | 0 | 81.85
2024-04-20 23:15 | 16.9202 | 0 | 81.85
2024-04-20 23:30 | 18.1024 | 0 | 81.85
2024-04-20 23:45 | 17.5852 | 0 | 81.85
2024-04-21 | 18.1762 | 0 | 70.59
2024-04-21 00:15 | 17.2896 | 0 | 70.59
2024-04-21 00:30 | 17.5852 | 0 | 70.59
2024-04-21 00:45 | 17.0679 | 0 | 70.59
2024-04-21 01:00 | 17.0679 | 0 | 69.53
2024-04-21 01:15 | 17.7329 | 0 | 69.53
2024-04-21 01:30 | 18.1762 | 0 | 69.53
2024-04-21 01:45 | 16.6985 | 0 | 69.53
2024-04-21 02:00 | 18.3979 | 0 | 64.4
2024-04-21 02:15 | 18.324 | 0 | 64.4
2024-04-21 02:30 | 18.1024 | 0 | 64.4
2024-04-21 02:45 | 17.1418 | 0 | 64.4
2024-04-21 03:00 | 17.1418 | 0 | 63.88
2024-04-21 03:15 | 17.4374 | 0 | 63.88
2024-04-21 03:30 | 16.8463 | 0 | 63.88
2024-04-21 03:45 | 17.8068 | 0 | 63.88
2024-04-21 04:00 | 17.1418 | 0 | 63.62
2024-04-21 04:15 | 18.1762 | 0 | 63.62
2024-04-21 04:30 | 18.0285 | 0 | 63.62
2024-04-21 04:45 | 17.2157 | 0 | 63.62
2024-04-21 05:00 | 17.0679 | 0 | 64.43
2024-04-21 05:15 | 17.7329 | 0.22501 | 64.43
2024-04-21 05:30 | 17.7329 | 0.45002 | 64.43
2024-04-21 05:45 | 16.9202 | 0.6747 | 64.43
2024-04-21 06:00 | 16.9941 | 0.89971 | 60.53
2024-04-21 06:15 | 16.2552 | 12.4156 | 60.53
2024-04-21 06:30 | 16.9202 | 23.9315 | 60.53
2024-04-21 06:45 | 16.4768 | 35.4475 | 60.53
2024-04-21 07:00 | 16.8463 | 46.963 | 60.88
2024-04-21 07:15 | 15.8857 | 75.2775 | 60.88
2024-04-21 07:30 | 17.7329 | 103.5919 | 60.88
2024-04-21 07:45 | 16.4768 | 131.9063 | 60.88
2024-04-21 08:00 | 17.7329 | 160.2204 | 55.38
2024-04-21 08:15 | 16.3291 | 203.0312 | 55.38
2024-04-21 08:30 | 17.8068 | 245.8421 | 55.38
2024-04-21 08:45 | 16.6985 | 288.6529 | 55.38
2024-04-21 09:00 | 17.4374 | 331.4634 | 32.99
2024-04-21 09:15 | 16.8463 | 321.4389 | 32.99
2024-04-21 09:30 | 17.5113 | 311.414 | 32.99
2024-04-21 09:45 | 17.0679 | 301.3895 | 32.99
2024-04-21 10:00 | 16.9941 | 291.365 | 36.96
2024-04-21 10:15 | 16.5507 | 318.8464 | 36.96
2024-04-21 10:30 | 16.1813 | 346.3274 | 36.96
2024-04-21 10:45 | 17.659 | 373.8088 | 36.96
2024-04-21 11:00 | 15.8119 | 401.2902 | 6.06
2024-04-21 11:15 | 17.2896 | 383.0393 | 6.06
2024-04-21 11:30 | 16.2552 | 364.785 | 6.06
2024-04-21 11:45 | 16.8463 | 346.5308 | 6.06
2024-04-21 12:00 | 16.2552 | 328.2779 | 0.28
2024-04-21 12:15 | 16.6246 | 352.1611 | 0.28
2024-04-21 12:30 | 16.1074 | 376.0423 | 0.28
2024-04-21 12:45 | 16.5507 | 399.9268 | 0.28
2024-04-21 13:00 | 16.5507 | 423.808 | -0.9
2024-04-21 13:15 | 16.9941 | 419.6745 | -0.9
2024-04-21 13:30 | 16.5507 | 415.5409 | -0.9
2024-04-21 13:45 | 16.9941 | 411.4041 | -0.9
2024-04-21 14:00 | 16.5507 | 407.2705 | 0.75
2024-04-21 14:15 | 16.5507 | 424.7681 | 0.75
2024-04-21 14:30 | 16.7724 | 442.2689 | 0.75
2024-04-21 14:45 | 16.403 | 459.7665 | 0.75
2024-04-21 15:00 | 16.403 | 477.2674 | 6.01
2024-04-21 15:15 | 16.4768 | 468.7169 | 6.01
2024-04-21 15:30 | 16.6246 | 460.1665 | 6.01
2024-04-21 15:45 | 16.5507 | 451.6161 | 6.01
2024-04-21 16:00 | 16.1813 | 443.0657 | 58.22
2024-04-21 16:15 | 17.7329 | 410.0107 | 58.22
2024-04-21 16:30 | 31.6237 | 376.9523 | 58.22
2024-04-21 16:45 | 30.8848 | 343.8973 | 58.22
2024-04-21 17:00 | 30.6632 | 310.841 | 74.6
2024-04-21 17:15 | 30.3676 | 277.293 | 74.6
2024-04-21 17:30 | 30.2937 | 243.7449 | 74.6
2024-04-21 17:45 | 30.8848 | 210.1969 | 74.6
2024-04-21 18:00 | 51.3516 | 176.6489 | 89.36
2024-04-21 18:15 | 51.7949 | 147.7831 | 89.36
2024-04-21 18:30 | 52.2382 | 118.9173 | 89.36
2024-04-21 18:45 | 52.9032 | 90.0515 | 89.36
2024-04-21 19:00 | 50.9083 | 61.1857 | 95.26
2024-04-21 19:15 | 51.5733 | 46.2647 | 95.26
2024-04-21 19:30 | 59.2575 | 31.3439 | 95.26
2024-04-21 19:45 | 63.1736 | 16.4228 | 95.26
2024-04-21 20:00 | 107.1364 | 1.5021 | 91.07
2024-04-21 20:15 | 126.1993 | 1.1264 | 91.07
2024-04-21 20:30 | 129.4504 | 0.75104 | 91.07
2024-04-21 20:45 | 127.3815 | 0.37535 | 91.07
2024-04-21 21:00 | 129.7459 | 0 | 89.41
2024-04-21 21:15 | 126.9382 | 0 | 89.41
2024-04-21 21:30 | 126.6427 | 0 | 89.41
2024-04-21 21:45 | 124.8694 | 0 | 89.41
2024-04-21 22:00 | 124.1305 | 0 | 88.46
2024-04-21 22:15 | 124.6477 | 0 | 88.46
2024-04-21 22:30 | 126.1993 | 0 | 88.46
2024-04-21 22:45 | 124.1305 | 0 | 88.46
2024-04-21 23:00 | 123.9088 | 0 | 78.97
2024-04-21 23:15 | 123.6133 | 0 | 78.97
2024-04-21 23:30 | 123.0961 | 0 | 78.97
2024-04-21 23:45 | 121.2489 | 0 | 78.97
2024-04-22 | 123.6133 | 0 | 78.05
2024-04-22 00:15 | 124.1305 | 0 | 78.05
2024-04-22 00:30 | 123.9088 | 0 | 78.05
2024-04-22 00:45 | 122.5789 | 0 | 78.05
2024-04-22 01:00 | 135.8047 | 0 | 78.44
2024-04-22 01:15 | 120.9533 | 0 | 78.44
2024-04-22 01:30 | 134.253 | 0 | 78.44
2024-04-22 01:45 | 107.8014 | 0 | 78.44
2024-04-22 02:00 | 107.2842 | 0 | 79.92
2024-04-22 02:15 | 113.6385 | 0 | 79.92
2024-04-22 02:30 | 140.9029 | 0 | 79.92
2024-04-22 02:45 | 140.2379 | 0 | 79.92
2024-04-22 03:00 | 140.7551 | 0 | 79.79
2024-04-22 03:15 | 145.41 | 0 | 79.79
2024-04-22 03:30 | 144.745 | 0 | 79.79
2024-04-22 03:45 | 143.7106 | 0 | 79.79
2024-04-22 04:00 | 145.1144 | 0 | 87.5
2024-04-22 04:15 | 143.1934 | 0 | 87.5
2024-04-22 04:30 | 145.7055 | 0 | 87.5
2024-04-22 04:45 | 148.0699 | 0 | 87.5
2024-04-22 05:00 | 154.2765 | 0 | 105.9
2024-04-22 05:15 | 157.4536 | 0.24668 | 105.9
2024-04-22 05:30 | 166.4678 | 0.49336 | 105.9
2024-04-22 05:45 | 170.975 | 0.74004 | 105.9
2024-04-22 06:00 | 171.1966 | 0.98672 | 130.79
2024-04-22 06:15 | 173.1916 | 11.4269 | 130.79
2024-04-22 06:30 | 177.8465 | 21.8671 | 130.79
2024-04-22 06:45 | 177.3293 | 32.3073 | 130.79
2024-04-22 07:00 | 177.6987 | 42.7472 | 117.46
2024-04-22 07:15 | 182.9447 | 85.422 | 117.46
2024-04-22 07:30 | 184.2747 | 128.0968 | 117.46
2024-04-22 07:45 | 175.7776 | 170.7713 | 117.46
2024-04-22 08:00 | 175.9993 | 213.4461 | 97.05
2024-04-22 08:15 | 177.9204 | 254.1725 | 97.05
2024-04-22 08:30 | 178.4376 | 294.8989 | 97.05
2024-04-22 08:45 | 181.9103 | 335.6236 | 97.05
2024-04-22 09:00 | 183.6836 | 376.3523 | 81.86
2024-04-22 09:15 | 188.2646 | 415.1642 | 81.86
2024-04-22 09:30 | 188.9296 | 453.9795 | 81.86
2024-04-22 09:45 | 192.1067 | 492.7948 | 81.86
2024-04-22 10:00 | 190.4812 | 531.6101 | 81.24
2024-04-22 10:15 | 184.9396 | 483.7044 | 81.24
2024-04-22 10:30 | 183.4619 | 435.802 | 81.24
2024-04-22 10:45 | 188.7079 | 387.8995 | 81.24
2024-04-22 11:00 | 195.21 | 339.9971 | 77.05
2024-04-22 11:15 | 195.5794 | 313.1684 | 77.05
2024-04-22 11:30 | 188.4123 | 286.3398 | 77.05
2024-04-22 11:45 | 188.1168 | 259.5111 | 77.05
2024-04-22 12:00 | 188.634 | 232.6827 | 73.67
2024-04-22 12:15 | 190.4073 | 217.2049 | 73.67
2024-04-22 12:30 | 152.5032 | 201.7268 | 73.67
2024-04-22 12:45 | 146.4444 | 186.249 | 73.67
2024-04-22 13:00 | 148.5871 | 170.7713 | 74.17
2024-04-22 13:15 | 165.6551 | 204.0163 | 74.17
2024-04-22 13:30 | 167.4284 | 237.2613 | 74.17
2024-04-22 13:45 | 158.7097 | 270.5063 | 74.17
2024-04-22 14:00 | 156.2714 | 303.7513 | 78.48
2024-04-22 14:15 | 170.7533 | 321.5405 | 78.48
2024-04-22 14:30 | 168.8322 | 339.3304 | 78.48
2024-04-22 14:45 | 152.9465 | 357.118 | 78.48
2024-04-22 15:00 | 152.2076 | 374.9089 | 81.57
2024-04-22 15:15 | 147.2572 | 393.5698 | 81.57
2024-04-22 15:30 | 149.7693 | 412.2308 | 81.57
2024-04-22 15:45 | 149.2521 | 430.8917 | 81.57
2024-04-22 16:00 | 146.74 | 449.5526 | 96.79
2024-04-22 16:15 | 146.74 | 400.7602 | 96.79
2024-04-22 16:30 | 147.1833 | 351.9677 | 96.79
2024-04-22 16:45 | 156.9364 | 303.1726 | 96.79
2024-04-22 17:00 | 144.9667 | 254.3791 | 118.2
2024-04-22 17:15 | 135.6569 | 230.5636 | 118.2
2024-04-22 17:30 | 156.4931 | 206.7484 | 118.2
2024-04-22 17:45 | 132.332 | 182.9329 | 118.2
2024-04-22 18:00 | 161.0741 | 159.1177 | 164.05
2024-04-22 18:15 | 156.7886 | 135.4128 | 164.05
2024-04-22 18:30 | 155.0892 | 111.708 | 164.05
2024-04-22 18:45 | 166.0984 | 88.0034 | 164.05
2024-04-22 19:00 | 167.2067 | 64.2986 | 170.96
2024-04-22 19:15 | 156.4192 | 48.6575 | 170.96
2024-04-22 19:30 | 155.3848 | 33.0163 | 170.96
2024-04-22 19:45 | 157.0103 | 17.3752 | 170.96
2024-04-22 20:00 | 158.3403 | 1.7344 | 130.05
2024-04-22 20:15 | 155.8281 | 1.3007 | 130.05
2024-04-22 20:30 | 157.0842 | 0.86704 | 130.05
2024-04-22 20:45 | 149.9171 | 0.43369 | 130.05
2024-04-22 21:00 | 121.6922 | 0 | 105.77
2024-04-22 21:15 | 158.9314 | 0 | 105.77
2024-04-22 21:30 | 162.4041 | 0 | 105.77
2024-04-22 21:45 | 163.1429 | 0 | 105.77
2024-04-22 22:00 | 161.3696 | 0 | 96.99
2024-04-22 22:15 | 161.0002 | 0 | 96.99
2024-04-22 22:30 | 165.2857 | 0 | 96.99
2024-04-22 22:45 | 170.7533 | 0 | 96.99
2024-04-22 23:00 | 164.6946 | 0 | 88.32
2024-04-22 23:15 | 162.1824 | 0 | 88.32
2024-04-22 23:30 | 161.5913 | 0 | 88.32
2024-04-22 23:45 | 154.2026 | 0 | 88.32
2024-04-23 | 116.594 | 0 | 86.69
2024-04-23 00:15 | 122.6527 | 0 | 86.69
2024-04-23 00:30 | 124.6477 | 0 | 86.69
2024-04-23 00:45 | 122.6527 | 0 | 86.69
2024-04-23 01:00 | 122.9483 | 0 | 85.95
2024-04-23 01:15 | 123.5394 | 0 | 85.95
2024-04-23 01:30 | 121.0272 | 0 | 85.95
2024-04-23 01:45 | 121.9139 | 0 | 85.95
2024-04-23 02:00 | 135.2136 | 0 | 85.42
2024-04-23 02:15 | 129.9676 | 0 | 85.42
2024-04-23 02:30 | 129.3765 | 0 | 85.42
2024-04-23 02:45 | 123.3916 | 0 | 85.42
2024-04-23 03:00 | 127.3815 | 0 | 86.35
2024-04-23 03:15 | 127.0121 | 0 | 86.35
2024-04-23 03:30 | 128.4159 | 0 | 86.35
2024-04-23 03:45 | 123.4655 | 0 | 86.35
2024-04-23 04:00 | 130.9281 | 0 | 97.69
2024-04-23 04:15 | 143.415 | 0 | 97.69
2024-04-23 04:30 | 146.1489 | 0 | 97.69
2024-04-23 04:45 | 145.41 | 0 | 97.69
2024-04-23 05:00 | 153.9809 | 0 | 121.4
2024-04-23 05:15 | 159.818 | 0.16334 | 121.4
2024-04-23 05:30 | 158.7836 | 0.32668 | 121.4
2024-04-23 05:45 | 166.7634 | 0.48969 | 121.4
2024-04-23 06:00 | 169.2017 | 0.65303 | 181.26
2024-04-23 06:15 | 170.3839 | 6.897 | 181.26
2024-04-23 06:30 | 175.2604 | 13.1413 | 181.26
2024-04-23 06:45 | 189.2251 | 19.3853 | 181.26
2024-04-23 07:00 | 198.5349 | 25.6296 | 136.28
2024-04-23 07:15 | 179.472 | 34.6384 | 136.28
2024-04-23 07:30 | 172.9699 | 43.6472 | 136.28
2024-04-23 07:45 | 171.64 | 52.6557 | 136.28
2024-04-23 08:00 | 178.0681 | 61.6644 | 98.38
2024-04-23 08:15 | 182.2058 | 72.19 | 98.38
2024-04-23 08:30 | 177.9204 | 82.7152 | 98.38
2024-04-23 08:45 | 191.2201 | 93.2407 | 98.38
2024-04-23 09:00 | 196.6138 | 103.7659 | 82.87
2024-04-23 09:15 | 177.3293 | 106.4837 | 82.87
2024-04-23 09:30 | 180.6542 | 109.2012 | 82.87
2024-04-23 09:45 | 185.4569 | 111.9186 | 82.87
2024-04-23 10:00 | 183.0186 | 114.6361 | 77.26
2024-04-23 10:15 | 191.5156 | 125.0996 | 77.26
2024-04-23 10:30 | 192.4023 | 135.5635 | 77.26
2024-04-23 10:45 | 172.4527 | 146.027 | 77.26
2024-04-23 11:00 | 159.153 | 156.4909 | 77.46
2024-04-23 11:15 | 164.6207 | 147.9575 | 77.46
2024-04-23 11:30 | 168.2411 | 139.4237 | 77.46
2024-04-23 11:45 | 169.3494 | 130.8903 | 77.46
2024-04-23 12:00 | 167.2806 | 122.3568 | 79.38
2024-04-23 12:15 | 166.2462 | 123.5522 | 79.38
2024-04-23 12:30 | 164.1773 | 124.748 | 79.38
2024-04-23 12:45 | 164.0296 | 125.9433 | 79.38
2024-04-23 13:00 | 163.2907 | 127.1387 | 78.62
2024-04-23 13:15 | 155.902 | 129.3085 | 78.62
2024-04-23 13:30 | 162.1824 | 131.478 | 78.62
2024-04-23 13:45 | 163.6601 | 133.6477 | 78.62
2024-04-23 14:00 | 156.1236 | 135.8175 | 80.02
2024-04-23 14:15 | 150.4343 | 137.7366 | 80.02
2024-04-23 14:30 | 151.9121 | 139.656 | 80.02
2024-04-23 14:45 | 157.3058 | 141.5755 | 80.02
2024-04-23 15:00 | 162.3302 | 143.4946 | 83.02
2024-04-23 15:15 | 154.3503 | 137.4809 | 83.02
2024-04-23 15:30 | 146.4444 | 131.4673 | 83.02
2024-04-23 15:45 | 149.1782 | 125.4537 | 83.02
2024-04-23 16:00 | 147.5527 | 119.4397 | 89.97
2024-04-23 16:15 | 149.6955 | 110.3749 | 89.97
2024-04-23 16:30 | 149.1044 | 101.3098 | 89.97
2024-04-23 16:45 | 160.7046 | 92.2446 | 89.97
2024-04-23 17:00 | 163.2907 | 83.1799 | 102.4
2024-04-23 17:15 | 144.8928 | 74.8948 | 102.4
2024-04-23 17:30 | 147.2572 | 66.6097 | 102.4
2024-04-23 17:45 | 137.7996 | 58.3249 | 102.4
2024-04-23 18:00 | 123.9088 | 50.0399 | 123.01
2024-04-23 18:15 | 122.2833 | 42.0578 | 123.01
2024-04-23 18:30 | 123.3916 | 34.076 | 123.01
2024-04-23 18:45 | 124.426 | 26.094 | 123.01
2024-04-23 19:00 | 141.3462 | 18.1119 | 125.07
2024-04-23 19:15 | 142.4545 | 13.7364 | 125.07
2024-04-23 19:30 | 123.6133 | 9.3608 | 125.07
2024-04-23 19:45 | 123.17 | 4.9853 | 125.07
2024-04-23 20:00 | 123.8349 | 0.6097 | 105.1
2024-04-23 20:15 | 126.1993 | 0.45702 | 105.1
2024-04-23 20:30 | 134.4008 | 0.30468 | 105.1
2024-04-23 20:45 | 134.7702 | 0.15234 | 105.1
2024-04-23 21:00 | 122.1355 | 0 | 92.73
2024-04-23 21:15 | 144.1539 | 0 | 92.73
2024-04-23 21:30 | 150.0649 | 0 | 92.73
2024-04-23 21:45 | 151.321 | 0 | 92.73
2024-04-23 22:00 | 161.6652 | 0 | 81.55
2024-04-23 22:15 | 170.0883 | 0 | 81.55
2024-04-23 22:30 | 166.1723 | 0 | 81.55
2024-04-23 22:45 | 154.9414 | 0 | 81.55
2024-04-23 23:00 | 157.1581 | 0 | 81.8
2024-04-23 23:15 | 156.9364 | 0 | 81.8
2024-04-23 23:30 | 157.3058 | 0 | 81.8
2024-04-23 23:45 | 166.0984 | 0 | 81.8
2024-04-24 | 138.3168 | 0 | 77.97
2024-04-24 00:15 | 131.1498 | 0 | 77.97
2024-04-24 00:30 | 137.2085 | 0 | 77.97
2024-04-24 00:45 | 142.0851 | 0 | 77.97
2024-04-24 01:00 | 146.2228 | 0 | 77.16
2024-04-24 01:15 | 159.0791 | 0 | 77.16
2024-04-24 01:30 | 150.5082 | 0 | 77.16
2024-04-24 01:45 | 138.5385 | 0 | 77.16
2024-04-24 02:00 | 141.6418 | 0 | 74.86
2024-04-24 02:15 | 140.0901 | 0 | 74.86
2024-04-24 02:30 | 140.3857 | 0 | 74.86
2024-04-24 02:45 | 139.8685 | 0 | 74.86
2024-04-24 03:00 | 122.2833 | 0 | 77.37
2024-04-24 03:15 | 125.0171 | 0 | 77.37
2024-04-24 03:30 | 135.5091 | 0 | 77.37
2024-04-24 03:45 | 137.3563 | 0 | 77.37
2024-04-24 04:00 | 138.9818 | 0 | 81.83
2024-04-24 04:15 | 139.1296 | 0 | 81.83
2024-04-24 04:30 | 142.8239 | 0 | 81.83
2024-04-24 04:45 | 138.9818 | 0 | 81.83
2024-04-24 05:00 | 138.9079 | 0 | 101.66
2024-04-24 05:15 | 144.4495 | 0.5967 | 101.66
2024-04-24 05:30 | 146.3705 | 1.1937 | 101.66
2024-04-24 05:45 | 155.6803 | 1.7904 | 101.66
2024-04-24 06:00 | 151.321 | 2.3875 | 128.17
2024-04-24 06:15 | 152.7987 | 17.5022 | 128.17
2024-04-24 06:30 | 154.0548 | 32.6173 | 128.17
2024-04-24 06:45 | 147.3311 | 47.7324 | 128.17
2024-04-24 07:00 | 147.7005 | 62.8475 | 107.07
2024-04-24 07:15 | 153.0943 | 94.3218 | 107.07
2024-04-24 07:30 | 152.5771 | 125.7963 | 107.07
2024-04-24 07:45 | 155.902 | 157.2709 | 107.07
2024-04-24 08:00 | 152.8726 | 188.7452 | 91.81
2024-04-24 08:15 | 162.6257 | 223.0372 | 91.81
2024-04-24 08:30 | 156.1975 | 257.329 | 91.81
2024-04-24 08:45 | 156.1975 | 291.6207 | 91.81
2024-04-24 09:00 | 163.2168 | 325.9124 | 90.74
2024-04-24 09:15 | 166.1723 | 358.7647 | 90.74
2024-04-24 09:30 | 167.65 | 391.6164 | 90.74
2024-04-24 09:45 | 168.2411 | 424.4681 | 90.74
2024-04-24 10:00 | 165.3595 | 457.3197 | 88.35
2024-04-24 10:15 | 171.7138 | 481.9976 | 88.35
2024-04-24 10:30 | 172.231 | 506.6789 | 88.35
2024-04-24 10:45 | 165.6551 | 531.3601 | 88.35
2024-04-24 11:00 | 167.7239 | 556.0413 | 82.6
2024-04-24 11:15 | 165.3595 | 573.9156 | 82.6
2024-04-24 11:30 | 165.2857 | 591.7898 | 82.6
2024-04-24 11:45 | 166.6156 | 609.664 | 82.6
2024-04-24 12:00 | 167.65 | 627.5383 | 80.09
2024-04-24 12:15 | 165.9506 | 626.8516 | 80.09
2024-04-24 12:30 | 165.9506 | 626.1615 | 80.09
2024-04-24 12:45 | 160.483 | 625.4748 | 80.09
2024-04-24 13:00 | 145.6317 | 624.7881 | 76.53
2024-04-24 13:15 | 142.5284 | 613.4142 | 76.53
2024-04-24 13:30 | 142.0851 | 602.0437 | 76.53
2024-04-24 13:45 | 144.6711 | 590.6698 | 76.53
2024-04-24 14:00 | 147.5527 | 579.2992 | 80.71
2024-04-24 14:15 | 148.661 | 563.8051 | 80.71
2024-04-24 14:30 | 150.7299 | 548.311 | 80.71
2024-04-24 14:45 | 149.6216 | 532.8135 | 80.71
2024-04-24 15:00 | 160.483 | 517.3194 | 81.12
2024-04-24 15:15 | 151.9121 | 493.1982 | 81.12
2024-04-24 15:30 | 140.2379 | 469.0736 | 81.12
2024-04-24 15:45 | 139.8685 | 444.9491 | 81.12
2024-04-24 16:00 | 139.2035 | 420.8245 | 86.6
2024-04-24 16:15 | 139.1296 | 389.5396 | 86.6
2024-04-24 16:30 | 137.9474 | 358.2514 | 86.6
2024-04-24 16:45 | 142.4545 | 326.9628 | 86.6
2024-04-24 17:00 | 151.5426 | 295.6752 | 101.54
2024-04-24 17:15 | 151.1732 | 261.5828 | 101.54
2024-04-24 17:30 | 134.7702 | 227.4908 | 101.54
2024-04-24 17:45 | 136.1741 | 193.3984 | 101.54
2024-04-24 18:00 | 134.5486 | 159.3064 | 135.2
2024-04-24 18:15 | 136.1002 | 132.396 | 135.2
2024-04-24 18:30 | 131.9625 | 105.4856 | 135.2
2024-04-24 18:45 | 125.6082 | 78.5756 | 135.2
2024-04-24 19:00 | 121.0272 | 51.6653 | 143.44
2024-04-24 19:15 | 138.0952 | 39.0663 | 143.44
2024-04-24 19:30 | 144.1539 | 26.4677 | 143.44
2024-04-24 19:45 | 129.4504 | 13.8687 | 143.44
2024-04-24 20:00 | 129.9676 | 1.2697 | 121.16
2024-04-24 20:15 | 129.8198 | 0.95238 | 121.16
2024-04-24 20:30 | 120.9533 | 0.63503 | 121.16
2024-04-24 20:45 | 130.6326 | 0.31735 | 121.16
2024-04-24 21:00 | 132.7014 | 0 | 105.31
2024-04-24 21:15 | 131.5931 | 0 | 105.31
2024-04-24 21:30 | 134.1053 | 0 | 105.31
2024-04-24 21:45 | 136.248 | 0 | 105.31
2024-04-24 22:00 | 134.3269 | 0 | 90.21
2024-04-24 22:15 | 141.1984 | 0 | 90.21
2024-04-24 22:30 | 129.007 | 0 | 90.21
2024-04-24 22:45 | 137.0607 | 0 | 90.21
2024-04-24 23:00 | 133.8097 | 0 | 83.5
2024-04-24 23:15 | 138.0213 | 0 | 83.5
2024-04-24 23:30 | 134.9919 | 0 | 83.5
2024-04-24 23:45 | 125.9777 | 0 | 83.5
2024-04-25 | 129.5243 | 0 | 80
2024-04-25 00:15 | 141.0507 | 0 | 80
2024-04-25 00:30 | 142.7501 | 0 | 80
2024-04-25 00:45 | 126.7165 | 0 | 80
2024-04-25 01:00 | 134.7702 | 0 | 77.37
2024-04-25 01:15 | 134.9919 | 0 | 77.37
2024-04-25 01:30 | 138.9079 | 0 | 77.37
2024-04-25 01:45 | 146.3705 | 0 | 77.37
2024-04-25 02:00 | 143.1934 | 0 | 76.05
2024-04-25 02:15 | 125.2388 | 0 | 76.05
2024-04-25 02:30 | 128.9332 | 0 | 76.05
2024-04-25 02:45 | 130.1153 | 0 | 76.05
2024-04-25 03:00 | 130.1892 | 0 | 75.24
2024-04-25 03:15 | 133.5142 | 0 | 75.24
2024-04-25 03:30 | 133.1447 | 0 | 75.24
2024-04-25 03:45 | 133.6619 | 0 | 75.24
2024-04-25 04:00 | 144.0061 | 0 | 84.02
2024-04-25 04:15 | 133.3664 | 0 | 84.02
2024-04-25 04:30 | 138.7602 | 0 | 84.02
2024-04-25 04:45 | 134.1053 | 0 | 84.02
2024-04-25 05:00 | 136.3958 | 0 | 102.44
2024-04-25 05:15 | 149.1782 | 0.62236 | 102.44
2024-04-25 05:30 | 159.9658 | 1.2444 | 102.44
2024-04-25 05:45 | 149.2521 | 1.8668 | 102.44
2024-04-25 06:00 | 149.6955 | 2.4888 | 129.05
2024-04-25 06:15 | 152.2815 | 18.7576 | 129.05
2024-04-25 06:30 | 154.7937 | 35.0264 | 129.05
2024-04-25 06:45 | 145.3361 | 51.2953 | 129.05
2024-04-25 07:00 | 129.3765 | 67.5641 | 112.71
2024-04-25 07:15 | 132.2581 | 102.8045 | 112.71
2024-04-25 07:30 | 137.2824 | 138.045 | 112.71
2024-04-25 07:45 | 134.3269 | 173.2857 | 112.71
2024-04-25 08:00 | 130.7064 | 208.5262 | 92.1
2024-04-25 08:15 | 131.8886 | 247.4821 | 92.1
2024-04-25 08:30 | 132.0364 | 286.4378 | 92.1
2024-04-25 08:45 | 147.7744 | 325.3937 | 92.1
2024-04-25 09:00 | 145.41 | 364.3484 | 80.01
2024-04-25 09:15 | 158.488 | 399.6401 | 80.01
2024-04-25 09:30 | 161.3696 | 434.9286 | 80.01
2024-04-25 09:45 | 165.2118 | 470.217 | 80.01
2024-04-25 10:00 | 166.9851 | 505.5088 | 78.2
2024-04-25 10:15 | 168.0195 | 533.3335 | 78.2
2024-04-25 10:30 | 168.7584 | 561.1583 | 78.2
2024-04-25 10:45 | 163.9557 | 588.9797 | 78.2
2024-04-25 11:00 | 159.2269 | 616.8044 | 73.92
2024-04-25 11:15 | 160.1135 | 634.0019 | 73.92
2024-04-25 11:30 | 166.4678 | 651.1961 | 73.92
2024-04-25 11:45 | 166.5417 | 668.3937 | 73.92
2024-04-25 12:00 | 166.4678 | 685.5879 | 68.67
2024-04-25 12:15 | 163.3646 | 690.0681 | 68.67
2024-04-25 12:30 | 161.2219 | 694.5517 | 68.67
2024-04-25 12:45 | 135.6569 | 699.0319 | 68.67
2024-04-25 13:00 | 134.8441 | 703.5121 | 66.41
2024-04-25 13:15 | 153.6854 | 698.7452 | 66.41
2024-04-25 13:30 | 154.7198 | 693.9783 | 66.41
2024-04-25 13:45 | 154.6459 | 689.2114 | 66.41
2024-04-25 14:00 | 158.5619 | 684.4411 | 69.32
2024-04-25 14:15 | 156.8625 | 666.5869 | 69.32
2024-04-25 14:30 | 151.4687 | 648.7327 | 69.32
2024-04-25 14:45 | 157.9708 | 630.8784 | 69.32
2024-04-25 15:00 | 173.6349 | 613.0242 | 72.81
2024-04-25 15:15 | 160.1135 | 585.5895 | 72.81
2024-04-25 15:30 | 151.0993 | 558.1548 | 72.81
2024-04-25 15:45 | 147.5527 | 530.7201 | 72.81
2024-04-25 16:00 | 146.8877 | 503.2887 | 79.88
2024-04-25 16:15 | 144.5234 | 468.8203 | 79.88
2024-04-25 16:30 | 132.8492 | 434.3519 | 79.88
2024-04-25 16:45 | 134.8441 | 399.8835 | 79.88
2024-04-25 17:00 | 151.321 | 365.4151 | 95.17
2024-04-25 17:15 | 138.3168 | 326.2354 | 95.17
2024-04-25 17:30 | 129.2287 | 287.0545 | 95.17
2024-04-25 17:45 | 128.4898 | 247.8738 | 95.17
2024-04-25 18:00 | 131.667 | 208.6932 | 141.09
2024-04-25 18:15 | 131.5192 | 172.2607 | 141.09
2024-04-25 18:30 | 131.5931 | 135.8282 | 141.09
2024-04-25 18:45 | 135.8047 | 99.396 | 141.09
2024-04-25 19:00 | 145.1883 | 62.9635 | 152.29
2024-04-25 19:15 | 134.1053 | 47.6961 | 152.29
2024-04-25 19:30 | 123.3177 | 32.4286 | 152.29
2024-04-25 19:45 | 121.7661 | 17.1612 | 152.29
2024-04-25 20:00 | 120.6578 | 1.8938 | 113.71
2024-04-25 20:15 | 118.3673 | 1.4204 | 113.71
2024-04-25 20:30 | 121.3228 | 0.94705 | 113.71
2024-04-25 20:45 | 134.4008 | 0.47336 | 113.71
2024-04-25 21:00 | 139.5729 | 0 | 91.35
2024-04-25 21:15 | 140.9029 | 0 | 91.35
2024-04-25 21:30 | 144.5972 | 0 | 91.35
2024-04-25 21:45 | 148.4394 | 0 | 91.35
2024-04-25 22:00 | 144.3017 | 0 | 79.74
2024-04-25 22:15 | 142.6023 | 0 | 79.74
2024-04-25 22:30 | 136.248 | 0 | 79.74
2024-04-25 22:45 | 146.6661 | 0 | 79.74
2024-04-25 23:00 | 137.6518 | 0 | 79.87
2024-04-25 23:15 | 135.7308 | 0 | 79.87
2024-04-25 23:30 | 137.8735 | 0 | 79.87
2024-04-25 23:45 | 136.3958 | 0 | 79.87
2024-04-26 | 138.9079 | 0 | 74
2024-04-26 00:15 | 151.2471 | 0 | 74
2024-04-26 00:30 | 151.7643 | 0 | 74
2024-04-26 00:45 | 123.9088 | 0 | 74
2024-04-26 01:00 | 130.8542 | 0 | 74.7
2024-04-26 01:15 | 138.6124 | 0 | 74.7
2024-04-26 01:30 | 142.9717 | 0 | 74.7
2024-04-26 01:45 | 155.3109 | 0 | 74.7
2024-04-26 02:00 | 158.3403 | 0 | 74.07
2024-04-26 02:15 | 139.9423 | 0 | 74.07
2024-04-26 02:30 | 140.7551 | 0 | 74.07
2024-04-26 02:45 | 139.5729 | 0 | 74.07
2024-04-26 03:00 | 149.7693 | 0 | 77.1
2024-04-26 03:15 | 158.4141 | 0 | 77.1
2024-04-26 03:30 | 142.0851 | 0 | 77.1
2024-04-26 03:45 | 137.578 | 0 | 77.1
2024-04-26 04:00 | 133.5142 | 0 | 83.69
2024-04-26 04:15 | 140.164 | 0 | 83.69
2024-04-26 04:30 | 141.494 | 0 | 83.69
2024-04-26 04:45 | 142.6023 | 0 | 83.69
2024-04-26 05:00 | 145.6317 | 0 | 93.5
2024-04-26 05:15 | 147.5527 | 0.71837 | 93.5
2024-04-26 05:30 | 128.8593 | 1.4367 | 93.5
2024-04-26 05:45 | 141.494 | 2.1551 | 93.5
2024-04-26 06:00 | 144.3756 | 2.8735 | 104.06
2024-04-26 06:15 | 160.7046 | 18.9863 | 104.06
2024-04-26 06:30 | 161.7391 | 35.0991 | 104.06
2024-04-26 06:45 | 164.0296 | 51.2119 | 104.06
2024-04-26 07:00 | 165.6551 | 67.3247 | 96.06
2024-04-26 07:15 | 170.4578 | 100.3011 | 96.06
2024-04-26 07:30 | 171.2705 | 133.2777 | 96.06
2024-04-26 07:45 | 172.6744 | 166.2544 | 96.06
2024-04-26 08:00 | 171.7138 | 199.2307 | 81.08
2024-04-26 08:15 | 168.0934 | 236.7316 | 81.08
2024-04-26 08:30 | 169.1278 | 274.2325 | 81.08
2024-04-26 08:45 | 170.5316 | 311.7334 | 81.08
2024-04-26 09:00 | 164.6946 | 349.2343 | 77.81
2024-04-26 09:15 | 163.2907 | 384.9694 | 77.81
2024-04-26 09:30 | 164.9162 | 420.7045 | 77.81
2024-04-26 09:45 | 165.729 | 456.443 | 77.81
2024-04-26 10:00 | 167.7978 | 492.1781 | 72.95
2024-04-26 10:15 | 166.0984 | 518.8695 | 72.95
2024-04-26 10:30 | 164.2512 | 545.5575 | 72.95
2024-04-26 10:45 | 157.2319 | 572.2488 | 72.95
2024-04-26 11:00 | 130.1153 | 598.9402 | 70.35
2024-04-26 11:15 | 136.913 | 616.8044 | 70.35
2024-04-26 11:30 | 142.6023 | 634.672 | 70.35
2024-04-26 11:45 | 143.415 | 652.5362 | 70.35
2024-04-26 12:00 | 140.3857 | 670.4004 | 68.74
2024-04-26 12:15 | 146.2228 | 675.5707 | 68.74
2024-04-26 12:30 | 128.6376 | 680.7376 | 68.74
2024-04-26 12:45 | 124.7955 | 685.9079 | 68.74
2024-04-26 13:00 | 123.9088 | 691.0748 | 65.37
2024-04-26 13:15 | 119.845 | 680.4376 | 65.37
2024-04-26 13:30 | 120.6578 | 669.8037 | 65.37
2024-04-26 13:45 | 120.6578 | 659.1665 | 65.37
2024-04-26 14:00 | 128.8593 | 648.5293 | 69.92
2024-04-26 14:15 | 136.6174 | 628.605 | 69.92
2024-04-26 14:30 | 127.086 | 608.6773 | 69.92
2024-04-26 14:45 | 119.4756 | 588.753 | 69.92
2024-04-26 15:00 | 120.8794 | 568.8253 | 71.7
2024-04-26 15:15 | 121.0272 | 542.7807 | 71.7
2024-04-26 15:30 | 121.175 | 516.7327 | 71.7
2024-04-26 15:45 | 129.0809 | 490.6881 | 71.7
2024-04-26 16:00 | 125.4605 | 464.6401 | 80.46
2024-04-26 16:15 | 122.6527 | 430.8284 | 80.46
2024-04-26 16:30 | 121.84 | 397.0167 | 80.46
2024-04-26 16:45 | 121.9878 | 363.2083 | 80.46
2024-04-26 17:00 | 123.6872 | 329.3956 | 94.78
2024-04-26 17:15 | 122.4311 | 292.8088 | 94.78
2024-04-26 17:30 | 132.9231 | 256.2222 | 94.78
2024-04-26 17:45 | 138.7602 | 219.6357 | 94.78
2024-04-26 18:00 | 124.5738 | 183.0492 | 131.9
2024-04-26 18:15 | 119.9928 | 152.1877 | 131.9
2024-04-26 18:30 | 119.0323 | 121.3264 | 131.9
2024-04-26 18:45 | 118.4412 | 90.4652 | 131.9
2024-04-26 19:00 | 110.8308 | 59.6037 | 141.58
2024-04-26 19:15 | 91.694 | 45.1873 | 141.58
2024-04-26 19:30 | 79.0593 | 30.7706 | 141.58
2024-04-26 19:45 | 65.8335 | 16.3542 | 141.58
2024-04-26 20:00 | 61.1786 | 1.9374 | 110
2024-04-26 20:15 | 61.548 | 1.4531 | 110
2024-04-26 20:30 | 61.1786 | 0.96872 | 110
2024-04-26 20:45 | 51.0561 | 0.48436 | 110
2024-04-26 21:00 | 50.1694 | 0 | 92.71
2024-04-26 21:15 | 50.0216 | 0 | 92.71
2024-04-26 21:30 | 41.894 | 0 | 92.71
2024-04-26 21:45 | 42.0418 | 0 | 92.71
2024-04-26 22:00 | 41.3029 | 0 | 88.26
2024-04-26 22:15 | 41.2291 | 0 | 88.26
2024-04-26 22:30 | 41.2291 | 0 | 88.26
2024-04-26 22:45 | 41.2291 | 0 | 88.26
2024-04-26 23:00 | 40.4163 | 0 | 90.29
2024-04-26 23:15 | 41.2291 | 0 | 90.29
2024-04-26 23:30 | 40.0469 | 0 | 90.29
2024-04-26 23:45 | 40.4163 | 0 | 90.29
2024-04-27 | 40.4902 | 0 | 88.9
2024-04-27 00:15 | 39.8252 | 0 | 88.9
2024-04-27 00:30 | 40.2685 | 0 | 88.9
2024-04-27 00:45 | 39.8991 | 0 | 88.9
2024-04-27 01:00 | 39.5296 | 0 | 86.59
2024-04-27 01:15 | 40.3424 | 0 | 86.59
2024-04-27 01:30 | 39.6774 | 0 | 86.59
2024-04-27 01:45 | 40.7118 | 0 | 86.59
2024-04-27 02:00 | 39.308 | 0 | 89.03
2024-04-27 02:15 | 40.4902 | 0 | 89.03
2024-04-27 02:30 | 40.9335 | 0 | 89.03
2024-04-27 02:45 | 40.5641 | 0 | 89.03
2024-04-27 03:00 | 39.6774 | 0 | 87.69
2024-04-27 03:15 | 32.1409 | 0 | 87.69
2024-04-27 03:30 | 19.654 | 0 | 87.69
2024-04-27 03:45 | 20.0234 | 0 | 87.69
2024-04-27 04:00 | 19.8018 | 0 | 85.68
2024-04-27 04:15 | 20.1712 | 0 | 85.68
2024-04-27 04:30 | 20.5406 | 0 | 85.68
2024-04-27 04:45 | 20.6145 | 0 | 85.68
2024-04-27 05:00 | 20.6145 | 0 | 86.08
2024-04-27 05:15 | 20.1712 | 0.24135 | 86.08
2024-04-27 05:30 | 19.5801 | 0.48269 | 86.08
2024-04-27 05:45 | 19.9495 | 0.7237 | 86.08
2024-04-27 06:00 | 19.9495 | 0.96505 | 79.04
2024-04-27 06:15 | 18.8412 | 4.7166 | 79.04
2024-04-27 06:30 | 19.7279 | 8.4681 | 79.04
2024-04-27 06:45 | 20.9101 | 12.2196 | 79.04
2024-04-27 07:00 | 19.7279 | 15.9711 | 68.65
2024-04-27 07:15 | 19.2846 | 22.8338 | 68.65
2024-04-27 07:30 | 23.7917 | 29.6968 | 68.65
2024-04-27 07:45 | 29.1854 | 36.5595 | 68.65
2024-04-27 08:00 | 29.4071 | 43.4222 | 59.07
2024-04-27 08:15 | 28.816 | 53.0297 | 59.07
2024-04-27 08:30 | 28.0771 | 62.6368 | 59.07
2024-04-27 08:45 | 28.8899 | 72.2443 | 59.07
2024-04-27 09:00 | 27.486 | 81.8518 | 36.02
2024-04-27 09:15 | 28.8899 | 89.2262 | 36.02
2024-04-27 09:30 | 28.2988 | 96.6005 | 36.02
2024-04-27 09:45 | 27.486 | 103.9746 | 36.02
2024-04-27 10:00 | 27.2644 | 111.3489 | 8.43
2024-04-27 10:15 | 28.8899 | 119.2473 | 8.43
2024-04-27 10:30 | 27.7816 | 127.1461 | 8.43
2024-04-27 10:45 | 27.6338 | 135.0445 | 8.43
2024-04-27 11:00 | 28.0771 | 142.9432 | 0.03
2024-04-27 11:15 | 28.3727 | 142.1832 | 0.03
2024-04-27 11:30 | 26.3777 | 141.4228 | 0.03
2024-04-27 11:45 | 24.235 | 140.6628 | 0.03
2024-04-27 12:00 | 20.6145 | 139.9027 | -0.06
2024-04-27 12:15 | 21.5751 | 140.7734 | -0.06
2024-04-27 12:30 | 21.5012 | 141.6441 | -0.06
2024-04-27 12:45 | 21.8706 | 142.5152 | -0.06
2024-04-27 13:00 | 18.6935 | 143.3859 | 0
2024-04-27 13:15 | 19.9495 | 141.2798 | 0
2024-04-27 13:30 | 19.7279 | 139.1733 | 0
2024-04-27 13:45 | 18.9151 | 137.0672 | 0
2024-04-27 14:00 | 17.5852 | 134.9611 | 0
2024-04-27 14:15 | 17.0679 | 126.8051 | 0
2024-04-27 14:30 | 17.2157 | 118.649 | 0
2024-04-27 14:45 | 17.5852 | 110.4926 | 0
2024-04-27 15:00 | 16.6985 | 102.3365 | 19.95
2024-04-27 15:15 | 17.3635 | 102.9062 | 19.95
2024-04-27 15:30 | 17.2157 | 103.4759 | 19.95
2024-04-27 15:45 | 18.2501 | 104.0452 | 19.95
2024-04-27 16:00 | 18.989 | 104.6149 | 62.18
2024-04-27 16:15 | 18.2501 | 97.7506 | 62.18
2024-04-27 16:30 | 19.1368 | 90.8859 | 62.18
2024-04-27 16:45 | 18.8412 | 84.0216 | 62.18
2024-04-27 17:00 | 19.1368 | 77.1569 | 86.18
2024-04-27 17:15 | 18.4718 | 68.6471 | 86.18
2024-04-27 17:30 | 19.0629 | 60.137 | 86.18
2024-04-27 17:45 | 17.2896 | 51.6273 | 86.18
2024-04-27 18:00 | 16.9202 | 43.1172 | 119.9
2024-04-27 18:15 | 17.4374 | 36.1438 | 119.9
2024-04-27 18:30 | 17.1418 | 29.1705 | 119.9
2024-04-27 18:45 | 17.2157 | 22.1971 | 119.9
2024-04-27 19:00 | 17.5113 | 15.2238 | 112.27
2024-04-27 19:15 | 17.5113 | 11.6119 | 112.27
2024-04-27 19:30 | 18.4718 | 8.0001 | 112.27
2024-04-27 19:45 | 17.2896 | 4.3882 | 112.27
2024-04-27 20:00 | 17.8807 | 0.77637 | 85
2024-04-27 20:15 | 18.3979 | 0.58236 | 85
2024-04-27 20:30 | 17.8807 | 0.38835 | 85
2024-04-27 20:45 | 17.659 | 0.19401 | 85
2024-04-27 21:00 | 16.9202 | 0 | 75.9
2024-04-27 21:15 | 17.5852 | 0 | 75.9
2024-04-27 21:30 | 16.7724 | 0 | 75.9
2024-04-27 21:45 | 17.0679 | 0 | 75.9
2024-04-27 22:00 | 16.9941 | 0 | 65.23
2024-04-27 22:15 | 17.1418 | 0 | 65.23
2024-04-27 22:30 | 16.6246 | 0 | 65.23
2024-04-27 22:45 | 16.9202 | 0 | 65.23
2024-04-27 23:00 | 17.5113 | 0 | 56.39
2024-04-27 23:15 | 17.0679 | 0 | 56.39
2024-04-27 23:30 | 17.3635 | 0 | 56.39
2024-04-27 23:45 | 17.2157 | 0 | 56.39
2024-04-28 | 16.3291 | 0 | 46.14
2024-04-28 00:15 | 16.7724 | 0 | 46.14
2024-04-28 00:30 | 17.659 | 0 | 46.14
2024-04-28 00:45 | 16.8463 | 0 | 46.14
2024-04-28 01:00 | 16.9202 | 0 | 39.6
2024-04-28 01:15 | 18.0285 | 0 | 39.6
2024-04-28 01:30 | 17.0679 | 0 | 39.6
2024-04-28 01:45 | 17.5113 | 0 | 39.6
2024-04-28 02:00 | 17.1418 | 0 | 31.55
2024-04-28 02:15 | 16.7724 | 0 | 31.55
2024-04-28 02:30 | 16.7724 | 0 | 31.55
2024-04-28 02:45 | 17.5113 | 0 | 31.55
2024-04-28 03:00 | 17.1418 | 0 | 27.6
2024-04-28 03:15 | 17.659 | 0 | 27.6
2024-04-28 03:30 | 17.0679 | 0 | 27.6
2024-04-28 03:45 | 16.3291 | 0 | 27.6
2024-04-28 04:00 | 16.7724 | 0 | 26.05
2024-04-28 04:15 | 17.1418 | 0 | 26.05
2024-04-28 04:30 | 16.6985 | 0 | 26.05
2024-04-28 04:45 | 16.5507 | 0 | 26.05
2024-04-28 05:00 | 17.5113 | 0 | 9.92
2024-04-28 05:15 | 16.3291 | 0.25401 | 9.92
2024-04-28 05:30 | 16.1813 | 0.50803 | 9.92
2024-04-28 05:45 | 16.9202 | 0.76204 | 9.92
2024-04-28 06:00 | 16.6985 | 1.0161 | 0.1
2024-04-28 06:15 | 16.403 | 4.8399 | 0.1
2024-04-28 06:30 | 16.6985 | 8.6641 | 0.1
2024-04-28 06:45 | 16.1813 | 12.4883 | 0.1
2024-04-28 07:00 | 16.3291 | 16.3122 | -0.07
2024-04-28 07:15 | 16.6985 | 15.9785 | -0.07
2024-04-28 07:30 | 16.1074 | 15.6448 | -0.07
2024-04-28 07:45 | 16.9202 | 15.3108 | -0.07
2024-04-28 08:00 | 15.9596 | 14.9771 | -1.02
2024-04-28 08:15 | 16.3291 | 45.7223 | -1.02
2024-04-28 08:30 | 17.2896 | 76.4675 | -1.02
2024-04-28 08:45 | 16.0335 | 107.2127 | -1.02
2024-04-28 09:00 | 16.6985 | 137.9579 | -16.63
2024-04-28 09:15 | 16.1074 | 173.5977 | -16.63
2024-04-28 09:30 | 17.1418 | 209.2372 | -16.63
2024-04-28 09:45 | 16.5507 | 244.877 | -16.63
2024-04-28 10:00 | 17.2896 | 280.5165 | -36.72
2024-04-28 10:15 | 16.3291 | 302.7209 | -36.72
2024-04-28 10:30 | 16.2552 | 324.9257 | -36.72
2024-04-28 10:45 | 16.3291 | 347.1308 | -36.72
2024-04-28 11:00 | 16.2552 | 369.3353 | -60.05
2024-04-28 11:15 | 16.5507 | 364.565 | -60.05
2024-04-28 11:30 | 16.9941 | 359.7948 | -60.05
2024-04-28 11:45 | 16.6985 | 355.0279 | -60.05
2024-04-28 12:00 | 16.403 | 350.2576 | -60.09
2024-04-28 12:15 | 16.2552 | 306.0464 | -60.09
2024-04-28 12:30 | 16.9202 | 261.8352 | -60.09
2024-04-28 12:45 | 16.1074 | 217.624 | -60.09
2024-04-28 13:00 | 16.9202 | 173.4127 | -65.06
2024-04-28 13:15 | 16.7724 | 183.5062 | -65.06
2024-04-28 13:30 | 15.8857 | 193.5998 | -65.06
2024-04-28 13:45 | 16.9941 | 203.6936 | -65.06
2024-04-28 14:00 | 16.1813 | 213.7871 | -52.43
2024-04-28 14:15 | 16.1813 | 203.2836 | -52.43
2024-04-28 14:30 | 16.8463 | 192.7797 | -52.43
2024-04-28 14:45 | 16.1813 | 182.2762 | -52.43
2024-04-28 15:00 | 16.4768 | 171.7727 | -23.45
2024-04-28 15:15 | 16.4768 | 169.6682 | -23.45
2024-04-28 15:30 | 16.9941 | 167.5641 | -23.45
2024-04-28 15:45 | 15.8857 | 165.4597 | -23.45
2024-04-28 16:00 | 16.5507 | 163.3552 | -0.02
2024-04-28 16:15 | 16.6246 | 156.8736 | -0.02
2024-04-28 16:30 | 31.1065 | 150.3919 | -0.02
2024-04-28 16:45 | 30.4415 | 143.9099 | -0.02
2024-04-28 17:00 | 30.8848 | 137.4283 | 25.38
2024-04-28 17:15 | 30.6632 | 122.9882 | 25.38
2024-04-28 17:30 | 30.6632 | 108.5481 | 25.38
2024-04-28 17:45 | 30.3676 | 94.1077 | 25.38
2024-04-28 18:00 | 49.8739 | 79.6677 | 69.36
2024-04-28 18:15 | 52.4599 | 69.6322 | 69.36
2024-04-28 18:30 | 51.5733 | 59.5967 | 69.36
2024-04-28 18:45 | 50.3911 | 49.5608 | 69.36
2024-04-28 19:00 | 49.4305 | 39.5253 | 77.45
2024-04-28 19:15 | 45.5884 | 30.0868 | 77.45
2024-04-28 19:30 | 54.9721 | 20.648 | 77.45
2024-04-28 19:45 | 86.0786 | 11.2092 | 77.45
2024-04-28 20:00 | 107.9492 | 1.7704 | 78.56
2024-04-28 20:15 | 114.5252 | 1.3281 | 78.56
2024-04-28 20:30 | 115.264 | 0.88538 | 78.56
2024-04-28 20:45 | 114.2296 | 0.44269 | 78.56
2024-04-28 21:00 | 124.0566 | 0 | 72.21
2024-04-28 21:15 | 122.0616 | 0 | 72.21
2024-04-28 21:30 | 126.1993 | 0 | 72.21
2024-04-28 21:45 | 129.7459 | 0 | 72.21
2024-04-28 22:00 | 126.1993 | 0 | 66.94
2024-04-28 22:15 | 131.7409 | 0 | 66.94
2024-04-28 22:30 | 128.5637 | 0 | 66.94
2024-04-28 22:45 | 128.7854 | 0 | 66.94
2024-04-28 23:00 | 127.8987 | 0 | 63.15
2024-04-28 23:15 | 127.5293 | 0 | 63.15
2024-04-28 23:30 | 128.4898 | 0 | 63.15
2024-04-28 23:45 | 125.8299 | 0 | 63.15
2024-04-29 | 126.7165 | 0 | 60.05
2024-04-29 00:15 | 125.091 | 0 | 60.05
2024-04-29 00:30 | 126.7165 | 0 | 60.05
2024-04-29 00:45 | 127.3076 | 0 | 60.05
2024-04-29 01:00 | 125.756 | 0 | 58.93
2024-04-29 01:15 | 129.2287 | 0 | 58.93
2024-04-29 01:30 | 129.007 | 0 | 58.93
2024-04-29 01:45 | 126.6427 | 0 | 58.93
2024-04-29 02:00 | 122.4311 | 0 | 62.46
2024-04-29 02:15 | 125.9777 | 0 | 62.46
2024-04-29 02:30 | 127.8248 | 0 | 62.46
2024-04-29 02:45 | 125.756 | 0 | 62.46
2024-04-29 03:00 | 126.4949 | 0 | 76.82
2024-04-29 03:15 | 128.4898 | 0 | 76.82
2024-04-29 03:30 | 127.3076 | 0 | 76.82
2024-04-29 03:45 | 118.9584 | 0 | 76.82
2024-04-29 04:00 | 131.9625 | 0 | 85.18
2024-04-29 04:15 | 133.1447 | 0 | 85.18
2024-04-29 04:30 | 134.6225 | 0 | 85.18
2024-04-29 04:45 | 140.2379 | 0 | 85.18
2024-04-29 05:00 | 147.1094 | 0 | 102.38
2024-04-29 05:15 | 150.3604 | 0.26301 | 102.38
2024-04-29 05:30 | 143.5628 | 0.52603 | 102.38
2024-04-29 05:45 | 164.4729 | 0.78904 | 102.38
2024-04-29 06:00 | 170.31 | 1.0521 | 117.95
2024-04-29 06:15 | 188.7818 | 5.2519 | 117.95
2024-04-29 06:30 | 192.4761 | 9.4515 | 117.95
2024-04-29 06:45 | 179.7675 | 13.651 | 117.95
2024-04-29 07:00 | 177.8465 | 17.8506 | 100.69
2024-04-29 07:15 | 174.5216 | 31.7303 | 100.69
2024-04-29 07:30 | 177.1815 | 45.61 | 100.69
2024-04-29 07:45 | 193.0672 | 59.4897 | 100.69
2024-04-29 08:00 | 187.4518 | 73.369 | 75.17
2024-04-29 08:15 | 174.2999 | 83.2905 | 75.17
2024-04-29 08:30 | 173.7088 | 93.2117 | 75.17
2024-04-29 08:45 | 173.1177 | 103.1329 | 75.17
2024-04-29 09:00 | 169.1278 | 113.054 | 59.21
2024-04-29 09:15 | 183.7575 | 172.5837 | 59.21
2024-04-29 09:30 | 180.802 | 232.113 | 59.21
2024-04-29 09:45 | 169.7189 | 291.6424 | 59.21
2024-04-29 10:00 | 167.7239 | 351.171 | 36.46
2024-04-29 10:15 | 160.2613 | 415.6843 | 36.46
2024-04-29 10:30 | 146.9616 | 480.1942 | 36.46
2024-04-29 10:45 | 147.4788 | 544.7041 | 36.46
2024-04-29 11:00 | 153.3898 | 609.214 | 36.18
2024-04-29 11:15 | 170.0144 | 536.4437 | 36.18
2024-04-29 11:30 | 176.5165 | 463.67 | 36.18
2024-04-29 11:45 | 168.3889 | 390.8997 | 36.18
2024-04-29 12:00 | 171.4183 | 318.1264 | 35.59
2024-04-29 12:15 | 168.8322 | 285.2984 | 35.59
2024-04-29 12:30 | 166.3201 | 252.4707 | 35.59
2024-04-29 12:45 | 170.4578 | 219.6431 | 35.59
2024-04-29 13:00 | 170.31 | 186.8151 | 33.63
2024-04-29 13:15 | 161.6652 | 214.2205 | 33.63
2024-04-29 13:30 | 156.7147 | 241.6262 | 33.63
2024-04-29 13:45 | 153.5376 | 269.0316 | 33.63
2024-04-29 14:00 | 164.5468 | 296.4369 | 35.57
2024-04-29 14:15 | 167.5762 | 299.1401 | 35.57
2024-04-29 14:30 | 164.1773 | 301.8429 | 35.57
2024-04-29 14:45 | 150.5082 | 304.546 | 35.57
2024-04-29 15:00 | 150.1388 | 307.2491 | 47.68
2024-04-29 15:15 | 149.6216 | 277.5106 | 47.68
2024-04-29 15:30 | 144.745 | 247.7721 | 47.68
2024-04-29 15:45 | 149.0305 | 218.034 | 47.68
2024-04-29 16:00 | 149.326 | 188.2955 | 85.75
2024-04-29 16:15 | 147.996 | 159.4587 | 85.75
2024-04-29 16:30 | 149.3999 | 130.6219 | 85.75
2024-04-29 16:45 | 161.813 | 101.7851 | 85.75
2024-04-29 17:00 | 152.8726 | 72.9483 | 104.73
2024-04-29 17:15 | 144.8189 | 61.7191 | 104.73
2024-04-29 17:30 | 145.3361 | 50.4899 | 104.73
2024-04-29 17:45 | 144.4495 | 39.2606 | 104.73
2024-04-29 18:00 | 145.7055 | 28.0314 | 180.04
2024-04-29 18:15 | 157.0103 | 31.3292 | 180.04
2024-04-29 18:30 | 160.0397 | 34.6274 | 180.04
2024-04-29 18:45 | 145.3361 | 37.9252 | 180.04
2024-04-29 19:00 | 150.3604 | 41.2234 | 204.57
2024-04-29 19:15 | 147.2572 | 31.1262 | 204.57
2024-04-29 19:30 | 145.2622 | 21.0291 | 204.57
2024-04-29 19:45 | 149.326 | 10.9316 | 204.57
2024-04-29 20:00 | 150.5082 | 0.83438 | 108.55
2024-04-29 20:15 | 150.8777 | 0.6257 | 108.55
2024-04-29 20:30 | 154.7198 | 0.41735 | 108.55
2024-04-29 20:45 | 156.8625 | 0.20868 | 108.55
2024-04-29 21:00 | 153.4637 | 0 | 87.29
2024-04-29 21:15 | 157.4536 | 0 | 87.29
2024-04-29 21:30 | 159.153 | 0 | 87.29
2024-04-29 21:45 | 157.3797 | 0 | 87.29
2024-04-29 22:00 | 156.7886 | 0 | 81.15
2024-04-29 22:15 | 154.9414 | 0 | 81.15
2024-04-29 22:30 | 155.9759 | 0 | 81.15
2024-04-29 22:45 | 148.2916 | 0 | 81.15
2024-04-29 23:00 | 143.6367 | 0 | 73.76
2024-04-29 23:15 | 153.8331 | 0 | 73.76
2024-04-29 23:30 | 154.6459 | 0 | 73.76
2024-04-29 23:45 | 156.4931 | 0 | 73.76
2024-04-30 | 155.4587 | 0 | 66.77
2024-04-30 00:15 | 152.9465 | 0 | 66.77
2024-04-30 00:30 | 153.4637 | 0 | 66.77
2024-04-30 00:45 | 152.9465 | 0 | 66.77
2024-04-30 01:00 | 156.567 | 0 | 70.41
2024-04-30 01:15 | 153.6115 | 0 | 70.41
2024-04-30 01:30 | 153.3898 | 0 | 70.41
2024-04-30 01:45 | 151.4687 | 0 | 70.41
2024-04-30 02:00 | 153.242 | 0 | 70
2024-04-30 02:15 | 154.572 | 0 | 70
2024-04-30 02:30 | 154.7937 | 0 | 70
2024-04-30 02:45 | 154.2026 | 0 | 70
2024-04-30 03:00 | 153.0943 | 0 | 70
2024-04-30 03:15 | 154.9414 | 0 | 70
2024-04-30 03:30 | 152.3554 | 0 | 70
2024-04-30 03:45 | 148.661 | 0 | 70
2024-04-30 04:00 | 126.5688 | 0 | 78.77
2024-04-30 04:15 | 137.2824 | 0 | 78.77
2024-04-30 04:30 | 157.2319 | 0 | 78.77
2024-04-30 04:45 | 153.3159 | 0 | 78.77
2024-04-30 05:00 | 161.0741 | 0 | 94.95
2024-04-30 05:15 | 167.3545 | 0.33202 | 94.95
2024-04-30 05:30 | 167.7978 | 0.66403 | 94.95
2024-04-30 05:45 | 171.7877 | 0.99605 | 94.95
2024-04-30 06:00 | 175.4821 | 1.3281 | 101.95
2024-04-30 06:15 | 185.8263 | 8.3611 | 101.95
2024-04-30 06:30 | 192.3284 | 15.3944 | 101.95
2024-04-30 06:45 | 183.2402 | 22.4275 | 101.95
2024-04-30 07:00 | 200.1604 | 29.4608 | 88.46
2024-04-30 07:15 | 195.5055 | 39.8537 | 88.46
2024-04-30 07:30 | 182.4275 | 50.2469 | 88.46
2024-04-30 07:45 | 183.6097 | 60.6397 | 88.46
2024-04-30 08:00 | 185.4569 | 71.0326 | 77
2024-04-30 08:15 | 189.0034 | 82.4995 | 77
2024-04-30 08:30 | 186.3435 | 93.9664 | 77
2024-04-30 08:45 | 182.2797 | 105.4333 | 77
2024-04-30 09:00 | 185.0135 | 116.8999 | 62.06
2024-04-30 09:15 | 181.2453 | 122.8902 | 62.06
2024-04-30 09:30 | 179.472 | 128.8802 | 62.06
2024-04-30 09:45 | 187.8212 | 134.8705 | 62.06
2024-04-30 10:00 | 196.6877 | 140.8604 | 47.1
2024-04-30 10:15 | 180.137 | 148.3181 | 47.1
2024-04-30 10:30 | 184.9396 | 155.7762 | 47.1
2024-04-30 10:45 | 178.3637 | 163.2339 | 47.1
2024-04-30 11:00 | 146.0011 | 170.6916 | 28.05
2024-04-30 11:15 | 157.0842 | 176.1155 | 28.05
2024-04-30 11:30 | 168.0934 | 181.5398 | 28.05
2024-04-30 11:45 | 186.8607 | 186.9638 | 28.05
2024-04-30 12:00 | 185.6785 | 192.388 | 11.3
2024-04-30 12:15 | 181.0975 | 190.2746 | 11.3
2024-04-30 12:30 | 178.2159 | 188.1611 | 11.3
2024-04-30 12:45 | 178.4376 | 186.0477 | 11.3
2024-04-30 13:00 | 172.3049 | 183.9343 | 10
2024-04-30 13:15 | 168.8322 | 186.5901 | 10
2024-04-30 13:30 | 164.0296 | 189.2459 | 10
2024-04-30 13:45 | 168.0195 | 191.902 | 10
2024-04-30 14:00 | 168.9061 | 194.5578 | 19.14
2024-04-30 14:15 | 175.8515 | 188.2882 | 19.14
2024-04-30 14:30 | 184.053 | 182.0188 | 19.14
2024-04-30 14:45 | 167.1328 | 175.7492 | 19.14
2024-04-30 15:00 | 162.9213 | 169.4795 | 45.84
2024-04-30 15:15 | 160.4091 | 167.8668 | 45.84
2024-04-30 15:30 | 150.2866 | 166.2544 | 45.84
2024-04-30 15:45 | 162.0346 | 164.6416 | 45.84
2024-04-30 16:00 | 168.2411 | 163.0289 | 66.95
2024-04-30 16:15 | 152.5032 | 151.513 | 66.95
2024-04-30 16:30 | 149.9171 | 139.9971 | 66.95
2024-04-30 16:45 | 153.0204 | 128.4811 | 66.95
2024-04-30 17:00 | 148.4394 | 116.9652 | 86.2
2024-04-30 17:15 | 147.996 | 106.6414 | 86.2
2024-04-30 17:30 | 160.6308 | 96.3175 | 86.2
2024-04-30 17:45 | 155.0892 | 85.9933 | 86.2
2024-04-30 18:00 | 151.6165 | 75.6695 | 122.01
2024-04-30 18:15 | 154.572 | 66.071 | 122.01
2024-04-30 18:30 | 151.321 | 56.4725 | 122.01
2024-04-30 18:45 | 154.2026 | 46.8744 | 122.01
2024-04-30 19:00 | 153.0204 | 37.2759 | 132.41
2024-04-30 19:15 | 147.6266 | 28.5031 | 132.41
2024-04-30 19:30 | 149.2521 | 19.73 | 132.41
2024-04-30 19:45 | 151.9121 | 10.9572 | 132.41
2024-04-30 20:00 | 150.2866 | 2.1841 | 88.37
2024-04-30 20:15 | 151.4687 | 1.6381 | 88.37
2024-04-30 20:30 | 151.5426 | 1.0921 | 88.37
2024-04-30 20:45 | 153.5376 | 0.54603 | 88.37
2024-04-30 21:00 | 156.4931 | 0 | 77.97
2024-04-30 21:15 | 165.4334 | 0 | 77.97
2024-04-30 21:30 | 162.7735 | 0 | 77.97
2024-04-30 21:45 | 161.6652 | 0 | 77.97
2024-04-30 22:00 | 126.6427 | 0 | 75.69
2024-04-30 22:15 | 131.4453 | 0 | 75.69
2024-04-30 22:30 | 130.7803 | 0 | 75.69
2024-04-30 22:45 | 132.9969 | 0 | 75.69
2024-04-30 23:00 | 131.667 | 0 | 66.81
2024-04-30 23:15 | 130.6326 | 0 | 66.81
2024-04-30 23:30 | 131.0759 | 0 | 66.81
2024-04-30 23:45 | 129.672 | 0 | 66.81
2024-05-01 | 128.8593 | 0 | 55.09
2024-05-01 00:15 | 129.3765 | 0 | 55.09
2024-05-01 00:30 | 129.5981 | 0 | 55.09
2024-05-01 00:45 | 121.2489 | 0 | 55.09
2024-05-01 01:00 | 115.4857 | 0 | 50.31
2024-05-01 01:15 | 115.5596 | 0 | 50.31
2024-05-01 01:30 | 116.1507 | 0 | 50.31
2024-05-01 01:45 | 116.2246 | 0 | 50.31
2024-05-01 02:00 | 114.599 | 0 | 43.99
2024-05-01 02:15 | 115.1901 | 0 | 43.99
2024-05-01 02:30 | 114.3035 | 0 | 43.99
2024-05-01 02:45 | 114.3035 | 0 | 43.99
2024-05-01 03:00 | 116.2984 | 0 | 47.81
2024-05-01 03:15 | 116.3723 | 0 | 47.81
2024-05-01 03:30 | 114.2296 | 0 | 47.81
2024-05-01 03:45 | 123.3177 | 0 | 47.81
2024-05-01 04:00 | 134.6225 | 0 | 44.69
2024-05-01 04:15 | 139.6468 | 0 | 44.69
2024-05-01 04:30 | 143.1934 | 0 | 44.69
2024-05-01 04:45 | 138.9079 | 0 | 44.69
2024-05-01 05:00 | 144.0061 | 0 | 42.48
2024-05-01 05:15 | 148.2177 | 0.66037 | 42.48
2024-05-01 05:30 | 148.5133 | 1.3207 | 42.48
2024-05-01 05:45 | 144.745 | 1.9811 | 42.48
2024-05-01 06:00 | 152.0598 | 2.6415 | 28.08
2024-05-01 06:15 | 162.8474 | 10.9462 | 28.08
2024-05-01 06:30 | 149.0305 | 19.2513 | 28.08
2024-05-01 06:45 | 129.5981 | 27.5561 | 28.08
2024-05-01 07:00 | 127.751 | 35.8608 | 8.45
2024-05-01 07:15 | 120.3622 | 45.8113 | 8.45
2024-05-01 07:30 | 141.494 | 55.7615 | 8.45
2024-05-01 07:45 | 161.5913 | 65.712 | 8.45
2024-05-01 08:00 | 152.9465 | 75.6621 | 0.01
2024-05-01 08:15 | 144.08 | 90.4362 | 0.01
2024-05-01 08:30 | 142.7501 | 105.21 | 0.01
2024-05-01 08:45 | 146.9616 | 119.984 | 0.01
2024-05-01 09:00 | 144.8928 | 134.7581 | -0.97
2024-05-01 09:15 | 163.069 | 146.0724 | -0.97
2024-05-01 09:30 | 156.4192 | 157.3869 | -0.97
2024-05-01 09:45 | 147.7005 | 168.7015 | -0.97
2024-05-01 10:00 | 144.5234 | 180.0161 | -40.05
2024-05-01 10:15 | 144.08 | 194.0514 | -40.05
2024-05-01 10:30 | 142.2328 | 208.0871 | -40.05
2024-05-01 10:45 | 129.1548 | 222.1229 | -40.05
2024-05-01 11:00 | 118.2195 | 236.1586 | -91.9
2024-05-01 11:15 | 135.4352 | 241.7132 | -91.9
2024-05-01 11:30 | 140.0901 | 247.2678 | -91.9
2024-05-01 11:45 | 122.1355 | 252.8227 | -91.9
2024-05-01 12:00 | 119.6973 | 258.3773 | -120
2024-05-01 12:15 | 119.1062 | 270.6986 | -120
2024-05-01 12:30 | 119.3278 | 283.0199 | -120
2024-05-01 12:45 | 120.6578 | 295.3412 | -120
2024-05-01 13:00 | 123.7611 | 307.6625 | -120.07
2024-05-01 13:15 | 118.2195 | 309.6726 | -120.07
2024-05-01 13:30 | 122.5789 | 311.6827 | -120.07
2024-05-01 13:45 | 130.7064 | 313.6928 | -120.07
2024-05-01 14:00 | 129.8198 | 315.7026 | -79.98
2024-05-01 14:15 | 141.6418 | 309.7579 | -79.98
2024-05-01 14:30 | 142.3806 | 303.8133 | -79.98
2024-05-01 14:45 | 140.3118 | 297.8683 | -79.98
2024-05-01 15:00 | 142.0851 | 291.9237 | -30.01
2024-05-01 15:15 | 141.3462 | 276.8539 | -30.01
2024-05-01 15:30 | 139.499 | 261.7842 | -30.01
2024-05-01 15:45 | 154.3503 | 246.7148 | -30.01
2024-05-01 16:00 | 147.0355 | 231.645 | -1.14
2024-05-01 16:15 | 141.0507 | 213.0577 | -1.14
2024-05-01 16:30 | 142.6023 | 194.4705 | -1.14
2024-05-01 16:45 | 141.0507 | 175.8835 | -1.14
2024-05-01 17:00 | 142.8978 | 157.2963 | 15.32
2024-05-01 17:15 | 135.7308 | 142.9559 | 15.32
2024-05-01 17:30 | 143.9323 | 128.6155 | 15.32
2024-05-01 17:45 | 145.1883 | 114.2751 | 15.32
2024-05-01 18:00 | 142.9717 | 99.9347 | 50.4
2024-05-01 18:15 | 144.5972 | 83.9959 | 50.4
2024-05-01 18:30 | 143.5628 | 68.0574 | 50.4
2024-05-01 18:45 | 144.745 | 52.119 | 50.4
2024-05-01 19:00 | 127.4554 | 36.1802 | 50
2024-05-01 19:15 | 122.5789 | 27.4147 | 50
2024-05-01 19:30 | 129.0809 | 18.6489 | 50
2024-05-01 19:45 | 136.1741 | 9.8832 | 50
2024-05-01 20:00 | 155.0892 | 1.1174 | 34.01
2024-05-01 20:15 | 154.4242 | 0.83804 | 34.01
2024-05-01 20:30 | 158.1186 | 0.55869 | 34.01
2024-05-01 20:45 | 158.5619 | 0.27935 | 34.01
2024-05-01 21:00 | 160.4091 | 0 | 29.92
2024-05-01 21:15 | 142.9717 | 0 | 29.92
2024-05-01 21:30 | 130.0415 | 0 | 29.92
2024-05-01 21:45 | 127.8987 | 0 | 29.92
2024-05-01 22:00 | 128.2682 | 0 | 22
2024-05-01 22:15 | 128.5637 | 0 | 22
2024-05-01 22:30 | 126.7165 | 0 | 22
2024-05-01 22:45 | 125.3127 | 0 | 22
2024-05-01 23:00 | 125.9777 | 0 | 14.56
2024-05-01 23:15 | 125.8299 | 0 | 14.56
2024-05-01 23:30 | 124.5738 | 0 | 14.56
2024-05-01 23:45 | 126.0516 | 0 | 14.56
2024-05-02 | 127.6032 | 0 | 10.94
2024-05-02 00:15 | 130.5587 | 0 | 10.94
2024-05-02 00:30 | 127.3076 | 0 | 10.94
2024-05-02 00:45 | 127.086 | 0 | 10.94
2024-05-02 01:00 | 128.9332 | 0 | 10
2024-05-02 01:15 | 125.8299 | 0 | 10
2024-05-02 01:30 | 126.7904 | 0 | 10
2024-05-02 01:45 | 127.0121 | 0 | 10
2024-05-02 02:00 | 124.7216 | 0 | 7.8
2024-05-02 02:15 | 120.1406 | 0 | 7.8
2024-05-02 02:30 | 119.0323 | 0 | 7.8
2024-05-02 02:45 | 118.2934 | 0 | 7.8
2024-05-02 03:00 | 116.2246 | 0 | 10.63
2024-05-02 03:15 | 135.4352 | 0 | 10.63
2024-05-02 03:30 | 142.8978 | 0 | 10.63
2024-05-02 03:45 | 145.2622 | 0 | 10.63
2024-05-02 04:00 | 146.1489 | 0 | 32.06
2024-05-02 04:15 | 143.4889 | 0 | 32.06
2024-05-02 04:30 | 144.745 | 0 | 32.06
2024-05-02 04:45 | 141.8634 | 0 | 32.06
2024-05-02 05:00 | 148.2177 | 0 | 72.72
2024-05-02 05:15 | 152.3554 | 0.6567 | 72.72
2024-05-02 05:30 | 159.7441 | 1.3134 | 72.72
2024-05-02 05:45 | 170.4578 | 1.9701 | 72.72
2024-05-02 06:00 | 160.1874 | 2.6268 | 78.28
2024-05-02 06:15 | 165.4334 | 11.1386 | 78.28
2024-05-02 06:30 | 160.483 | 19.6503 | 78.28
2024-05-02 06:45 | 164.7684 | 28.1621 | 78.28
2024-05-02 07:00 | 168.7584 | 36.6735 | 62.9
2024-05-02 07:15 | 174.9649 | 49.0585 | 62.9
2024-05-02 07:30 | 177.6248 | 61.4434 | 62.9
2024-05-02 07:45 | 176.6643 | 73.8281 | 62.9
2024-05-02 08:00 | 185.6785 | 86.213 | 31.45
2024-05-02 08:15 | 187.2302 | 100.4137 | 31.45
2024-05-02 08:30 | 169.8667 | 114.6144 | 31.45
2024-05-02 08:45 | 158.7097 | 128.8152 | 31.45
2024-05-02 09:00 | 165.2118 | 143.0159 | 5.1
2024-05-02 09:15 | 174.0043 | 161.3998 | 5.1
2024-05-02 09:30 | 175.9993 | 179.7837 | 5.1
2024-05-02 09:45 | 171.8616 | 198.1676 | 5.1
2024-05-02 10:00 | 172.1572 | 216.5516 | -0.08
2024-05-02 10:15 | 173.4132 | 239.9881 | -0.08
2024-05-02 10:30 | 171.2705 | 263.4243 | -0.08
2024-05-02 10:45 | 174.7432 | 286.8605 | -0.08
2024-05-02 11:00 | 173.1177 | 310.2966 | -1.73
2024-05-02 11:15 | 181.7625 | 306.2911 | -1.73
2024-05-02 11:30 | 171.7138 | 302.2856 | -1.73
2024-05-02 11:45 | 172.6005 | 298.28 | -1.73
2024-05-02 12:00 | 171.4183 | 294.2745 | -4.19
2024-05-02 12:15 | 167.2806 | 312.1744 | -4.19
2024-05-02 12:30 | 168.9061 | 330.074 | -4.19
2024-05-02 12:45 | 165.2118 | 347.9742 | -4.19
2024-05-02 13:00 | 140.7551 | 365.8718 | -0.05
2024-05-02 13:15 | 137.6518 | 356.7446 | -0.05
2024-05-02 13:30 | 148.5871 | 347.6175 | -0.05
2024-05-02 13:45 | 148.7349 | 338.4871 | -0.05
2024-05-02 14:00 | 132.9969 | 329.3593 | -1.39
2024-05-02 14:15 | 174.0782 | 323.7226 | -1.39
2024-05-02 14:30 | 174.5954 | 318.0864 | -1.39
2024-05-02 14:45 | 153.4637 | 312.4501 | -1.39
2024-05-02 15:00 | 156.8625 | 306.8138 | 4.04
2024-05-02 15:15 | 156.3453 | 286.2328 | 4.04
2024-05-02 15:30 | 151.0993 | 265.652 | 4.04
2024-05-02 15:45 | 166.2462 | 245.071 | 4.04
2024-05-02 16:00 | 166.0984 | 224.4903 | 55.16
2024-05-02 16:15 | 154.4242 | 213.4804 | 55.16
2024-05-02 16:30 | 155.5325 | 202.4709 | 55.16
2024-05-02 16:45 | 156.9364 | 191.461 | 55.16
2024-05-02 17:00 | 152.2076 | 180.4514 | 81.22
2024-05-02 17:15 | 122.9483 | 156.1172 | 81.22
2024-05-02 17:30 | 128.0465 | 131.783 | 81.22
2024-05-02 17:45 | 146.2228 | 107.4487 | 81.22
2024-05-02 18:00 | 159.0052 | 83.1145 | 87.96
2024-05-02 18:15 | 143.2673 | 73.6994 | 87.96
2024-05-02 18:30 | 140.2379 | 64.2842 | 87.96
2024-05-02 18:45 | 142.8239 | 54.8691 | 87.96
2024-05-02 19:00 | 143.5628 | 45.454 | 85.14
2024-05-02 19:15 | 143.6367 | 34.3771 | 85.14
2024-05-02 19:30 | 147.0355 | 23.3002 | 85.14
2024-05-02 19:45 | 138.1691 | 12.2233 | 85.14
2024-05-02 20:00 | 124.2044 | 1.1464 | 82.31
2024-05-02 20:15 | 137.7996 | 0.86004 | 82.31
2024-05-02 20:30 | 147.6266 | 0.57336 | 82.31
2024-05-02 20:45 | 148.7349 | 0.28668 | 82.31
2024-05-02 21:00 | 155.3848 | 0 | 78.21
2024-05-02 21:15 | 151.9121 | 0 | 78.21
2024-05-02 21:30 | 152.6509 | 0 | 78.21
2024-05-02 21:45 | 151.1732 | 0 | 78.21
2024-05-02 22:00 | 152.7987 | 0 | 71.02
2024-05-02 22:15 | 145.5578 | 0 | 71.02
2024-05-02 22:30 | 145.6317 | 0 | 71.02
2024-05-02 22:45 | 149.6216 | 0 | 71.02
2024-05-02 23:00 | 147.996 | 0 | 61.9
2024-05-02 23:15 | 147.7005 | 0 | 61.9
2024-05-02 23:30 | 147.3311 | 0 | 61.9
2024-05-02 23:45 | 147.7744 | 0 | 61.9
2024-05-03 | 148.8827 | 0 | 59.14
2024-05-03 00:15 | 140.2379 | 0 | 59.14
2024-05-03 00:30 | 113.7124 | 0 | 59.14
2024-05-03 00:45 | 116.1507 | 0 | 59.14
2024-05-03 01:00 | 119.18 | 0 | 57.95
2024-05-03 01:15 | 120.6578 | 0 | 57.95
2024-05-03 01:30 | 121.3228 | 0 | 57.95
2024-05-03 01:45 | 116.5201 | 0 | 57.95
2024-05-03 02:00 | 118.5151 | 0 | 58.5
2024-05-03 02:15 | 118.4412 | 0 | 58.5
2024-05-03 02:30 | 119.4756 | 0 | 58.5
2024-05-03 02:45 | 118.8845 | 0 | 58.5
2024-05-03 03:00 | 117.8501 | 0 | 59.14
2024-05-03 03:15 | 117.3329 | 0 | 59.14
2024-05-03 03:30 | 115.1162 | 0 | 59.14
2024-05-03 03:45 | 116.0029 | 0 | 59.14
2024-05-03 04:00 | 119.845 | 0 | 69.17
2024-05-03 04:15 | 121.0272 | 0 | 69.17
2024-05-03 04:30 | 119.5495 | 0 | 69.17
2024-05-03 04:45 | 121.0272 | 0 | 69.17
2024-05-03 05:00 | 125.2388 | 0 | 83.76
2024-05-03 05:15 | 123.0961 | 2.5435 | 83.76
2024-05-03 05:30 | 135.583 | 5.0866 | 83.76
2024-05-03 05:45 | 141.8634 | 7.6301 | 83.76
2024-05-03 06:00 | 156.4931 | 10.1735 | 85.47
2024-05-03 06:15 | 159.3747 | 32.6046 | 85.47
2024-05-03 06:30 | 147.1094 | 55.0358 | 85.47
2024-05-03 06:45 | 143.6367 | 77.4672 | 85.47
2024-05-03 07:00 | 142.159 | 99.8984 | 92.31
2024-05-03 07:15 | 140.829 | 118.373 | 92.31
2024-05-03 07:30 | 157.2319 | 136.8479 | 92.31
2024-05-03 07:45 | 168.7584 | 155.3225 | 92.31
2024-05-03 08:00 | 161.7391 | 173.7971 | 88.25
2024-05-03 08:15 | 152.5032 | 229.9052 | 88.25
2024-05-03 08:30 | 147.3311 | 286.0134 | 88.25
2024-05-03 08:45 | 148.3655 | 342.1206 | 88.25
2024-05-03 09:00 | 160.483 | 398.2301 | 77.95
2024-05-03 09:15 | 167.2806 | 444.3357 | 77.95
2024-05-03 09:30 | 155.7542 | 490.4447 | 77.95
2024-05-03 09:45 | 152.5032 | 536.5504 | 77.95
2024-05-03 10:00 | 153.0204 | 582.656 | 72.58
2024-05-03 10:15 | 145.0406 | 524.1064 | 72.58
2024-05-03 10:30 | 140.6073 | 465.5568 | 72.58
2024-05-03 10:45 | 138.6863 | 407.0072 | 72.58
2024-05-03 11:00 | 137.2824 | 348.4576 | 64.11
2024-05-03 11:15 | 134.7702 | 362.3116 | 64.11
2024-05-03 11:30 | 134.1791 | 376.1656 | 64.11
2024-05-03 11:45 | 131.2975 | 390.0196 | 64.11
2024-05-03 12:00 | 136.1741 | 403.8737 | 59.33
2024-05-03 12:15 | 147.4788 | 408.3839 | 59.33
2024-05-03 12:30 | 147.8483 | 412.8908 | 59.33
2024-05-03 12:45 | 146.6661 | 417.3977 | 59.33
2024-05-03 13:00 | 128.7115 | 421.9079 | 60.05
2024-05-03 13:15 | 123.6872 | 387.8395 | 60.05
2024-05-03 13:30 | 132.8492 | 353.7745 | 60.05
2024-05-03 13:45 | 135.8786 | 319.7064 | 60.05
2024-05-03 14:00 | 131.4453 | 285.6397 | 64.69
2024-05-03 14:15 | 130.6326 | 224.7407 | 64.69
2024-05-03 14:30 | 131.002 | 163.8416 | 64.69
2024-05-03 14:45 | 129.1548 | 102.9425 | 64.69
2024-05-03 15:00 | 123.6872 | 42.0435 | 72.29
2024-05-03 15:15 | 126.8643 | 40.3654 | 72.29
2024-05-03 15:30 | 125.6082 | 38.6873 | 72.29
2024-05-03 15:45 | 127.1599 | 37.0092 | 72.29
2024-05-03 16:00 | 129.3026 | 35.3311 | 79.55
2024-05-03 16:15 | 129.4504 | 33.2013 | 79.55
2024-05-03 16:30 | 129.9676 | 31.0719 | 79.55
2024-05-03 16:45 | 128.0465 | 28.9421 | 79.55
2024-05-03 17:00 | 128.0465 | 26.8124 | 88.89
2024-05-03 17:15 | 128.1943 | 24.4376 | 88.89
2024-05-03 17:30 | 124.5738 | 22.0631 | 88.89
2024-05-03 17:45 | 125.0171 | 19.6883 | 88.89
2024-05-03 18:00 | 126.7165 | 17.3135 | 105.49
2024-05-03 18:15 | 126.0516 | 15.0098 | 105.49
2024-05-03 18:30 | 125.9777 | 12.706 | 105.49
2024-05-03 18:45 | 122.8744 | 10.4019 | 105.49
2024-05-03 19:00 | 120.1406 | 8.0981 | 119.94
2024-05-03 19:15 | 120.8056 | 6.411 | 119.94
2024-05-03 19:30 | 125.1649 | 4.7239 | 119.94
2024-05-03 19:45 | 124.2783 | 3.0368 | 119.94
2024-05-03 20:00 | 126.421 | 1.3497 | 107.95
2024-05-03 20:15 | 102.7771 | 1.0124 | 107.95
2024-05-03 20:30 | 97.3094 | 0.6747 | 107.95
2024-05-03 20:45 | 71.5967 | 0.33735 | 107.95
2024-05-03 21:00 | 62.3608 | 0 | 93.46
2024-05-03 21:15 | 59.8486 | 0 | 93.46
2024-05-03 21:30 | 45.5145 | 0 | 93.46
2024-05-03 21:45 | 43.889 | 0 | 93.46
2024-05-03 22:00 | 43.5934 | 0 | 85.56
2024-05-03 22:15 | 43.9629 | 0 | 85.56
2024-05-03 22:30 | 43.5934 | 0 | 85.56
2024-05-03 22:45 | 43.1501 | 0 | 85.56
2024-05-03 23:00 | 43.6673 | 0 | 90.8
2024-05-03 23:15 | 43.7412 | 0 | 90.8
2024-05-03 23:30 | 43.3718 | 0 | 90.8
2024-05-03 23:45 | 43.0762 | 0 | 90.8
2024-05-04 | 43.224 | 0 | 87.79
2024-05-04 00:15 | 43.1501 | 0 | 87.79
2024-05-04 00:30 | 43.5196 | 0 | 87.79
2024-05-04 00:45 | 43.224 | 0 | 87.79
2024-05-04 01:00 | 43.3718 | 0 | 86.26
2024-05-04 01:15 | 44.0368 | 0 | 86.26
2024-05-04 01:30 | 43.4457 | 0 | 86.26
2024-05-04 01:45 | 44.1107 | 0 | 86.26
2024-05-04 02:00 | 43.6673 | 0 | 87.72
2024-05-04 02:15 | 30.4415 | 0 | 87.72
2024-05-04 02:30 | 20.4668 | 0 | 87.72
2024-05-04 02:45 | 20.2451 | 0 | 87.72
2024-05-04 03:00 | 19.7279 | 0 | 90.64
2024-05-04 03:15 | 21.3534 | 0 | 90.64
2024-05-04 03:30 | 20.6884 | 0 | 90.64
2024-05-04 03:45 | 20.0234 | 0 | 90.64
2024-05-04 04:00 | 20.2451 | 0 | 98.34
2024-05-04 04:15 | 20.4668 | 0 | 98.34
2024-05-04 04:30 | 20.9101 | 0 | 98.34
2024-05-04 04:45 | 21.1317 | 0 | 98.34
2024-05-04 05:00 | 24.1611 | 0 | 94.19
2024-05-04 05:15 | 30.7371 | 1.9938 | 94.19
2024-05-04 05:30 | 29.9982 | 3.9875 | 94.19
2024-05-04 05:45 | 30.146 | 5.981 | 94.19
2024-05-04 06:00 | 30.0721 | 7.9747 | 90.02
2024-05-04 06:15 | 26.8211 | 31.5016 | 90.02
2024-05-04 06:30 | 22.9789 | 55.0288 | 90.02
2024-05-04 06:45 | 23.1267 | 78.5556 | 90.02
2024-05-04 07:00 | 23.2745 | 102.0825 | 78.48
2024-05-04 07:15 | 22.3878 | 145.98 | 78.48
2024-05-04 07:30 | 23.7178 | 189.8772 | 78.48
2024-05-04 07:45 | 22.9789 | 233.7748 | 78.48
2024-05-04 08:00 | 22.9789 | 277.672 | 62.38
2024-05-04 08:15 | 23.0528 | 323.7356 | 62.38
2024-05-04 08:30 | 22.0923 | 369.7986 | 62.38
2024-05-04 08:45 | 22.0184 | 415.861 | 62.38
2024-05-04 09:00 | 21.9445 | 461.9266 | 41.17
2024-05-04 09:15 | 21.5012 | 503.0353 | 41.17
2024-05-04 09:30 | 21.6489 | 544.1474 | 41.17
2024-05-04 09:45 | 21.2056 | 585.2595 | 41.17
2024-05-04 10:00 | 20.7623 | 626.3682 | 31.18
2024-05-04 10:15 | 21.5012 | 649.1194 | 31.18
2024-05-04 10:30 | 21.6489 | 671.8672 | 31.18
2024-05-04 10:45 | 20.4668 | 694.615 | 31.18
2024-05-04 11:00 | 18.9151 | 717.3628 | 24.93
2024-05-04 11:15 | 18.989 | 613.6542 | 24.93
2024-05-04 11:30 | 18.7673 | 509.9457 | 24.93
2024-05-04 11:45 | 19.5801 | 406.2338 | 24.93
2024-05-04 12:00 | 19.0629 | 302.5252 | 14.53
2024-05-04 12:15 | 19.9495 | 317.6637 | 14.53
2024-05-04 12:30 | 19.2107 | 332.8024 | 14.53
2024-05-04 12:45 | 18.2501 | 347.9409 | 14.53
2024-05-04 13:00 | 14.7774 | 363.0783 | 13.34
2024-05-04 13:15 | 16.1813 | 366.3085 | 13.34
2024-05-04 13:30 | 16.2552 | 369.5386 | 13.34
2024-05-04 13:45 | 15.8857 | 372.7654 | 13.34
2024-05-04 14:00 | 17.1418 | 375.9956 | 26.03
2024-05-04 14:15 | 16.7724 | 350.0743 | 26.03
2024-05-04 14:30 | 16.8463 | 324.149 | 26.03
2024-05-04 14:45 | 17.3635 | 298.2257 | 26.03
2024-05-04 15:00 | 16.9202 | 272.3024 | 63.62
2024-05-04 15:15 | 17.1418 | 261.4378 | 63.62
2024-05-04 15:30 | 16.9202 | 250.5733 | 63.62
2024-05-04 15:45 | 17.5852 | 239.7087 | 63.62
2024-05-04 16:00 | 16.6985 | 228.8439 | 79.36
2024-05-04 16:15 | 16.9202 | 210.792 | 79.36
2024-05-04 16:30 | 16.6246 | 192.74 | 79.36
2024-05-04 16:45 | 16.6246 | 174.6878 | 79.36
2024-05-04 17:00 | 16.7724 | 156.6359 | 98.01
2024-05-04 17:15 | 16.6246 | 136.9059 | 98.01
2024-05-04 17:30 | 17.0679 | 117.1759 | 98.01
2024-05-04 17:45 | 17.0679 | 97.4456 | 98.01
2024-05-04 18:00 | 15.738 | 77.7156 | 121.92
2024-05-04 18:15 | 16.403 | 62.8438 | 121.92
2024-05-04 18:30 | 17.2896 | 47.9718 | 121.92
2024-05-04 18:45 | 16.6246 | 33.1 | 121.92
2024-05-04 19:00 | 16.1074 | 18.2279 | 135.4
2024-05-04 19:15 | 16.403 | 14.0774 | 135.4
2024-05-04 19:30 | 16.9202 | 9.9268 | 135.4
2024-05-04 19:45 | 16.9202 | 5.776 | 135.4
2024-05-04 20:00 | 17.5852 | 1.6254 | 113.56
2024-05-04 20:15 | 17.2157 | 1.2191 | 113.56
2024-05-04 20:30 | 16.6246 | 0.81271 | 113.56
2024-05-04 20:45 | 17.3635 | 0.40635 | 113.56
2024-05-04 21:00 | 16.3291 | 0 | 90.26
2024-05-04 21:15 | 16.9941 | 0 | 90.26
2024-05-04 21:30 | 17.2896 | 0 | 90.26
2024-05-04 21:45 | 16.403 | 0 | 90.26
2024-05-04 22:00 | 17.5113 | 0 | 83.6
2024-05-04 22:15 | 17.7329 | 0 | 83.6
2024-05-04 22:30 | 16.8463 | 0 | 83.6
2024-05-04 22:45 | 16.7724 | 0 | 83.6
2024-05-04 23:00 | 17.2896 | 0 | 90.58
2024-05-04 23:15 | 17.1418 | 0 | 90.58
2024-05-04 23:30 | 16.9202 | 0 | 90.58
2024-05-04 23:45 | 17.659 | 0 | 90.58
2024-05-05 | 17.8068 | 0 | 84.82
2024-05-05 00:15 | 17.9546 | 0 | 84.82
2024-05-05 00:30 | 17.4374 | 0 | 84.82
2024-05-05 00:45 | 17.2896 | 0 | 84.82
2024-05-05 01:00 | 17.2157 | 0 | 83.52
2024-05-05 01:15 | 17.7329 | 0 | 83.52
2024-05-05 01:30 | 17.2157 | 0 | 83.52
2024-05-05 01:45 | 17.2896 | 0 | 83.52
2024-05-05 02:00 | 17.3635 | 0 | 80.49
2024-05-05 02:15 | 17.5852 | 0 | 80.49
2024-05-05 02:30 | 17.0679 | 0 | 80.49
2024-05-05 02:45 | 18.0285 | 0 | 80.49
2024-05-05 03:00 | 17.5852 | 0 | 74.74
2024-05-05 03:15 | 17.4374 | 0 | 74.74
2024-05-05 03:30 | 17.2157 | 0 | 74.74
2024-05-05 03:45 | 17.0679 | 0 | 74.74
2024-05-05 04:00 | 17.8807 | 0 | 71.13
2024-05-05 04:15 | 17.659 | 0 | 71.13
2024-05-05 04:30 | 17.9546 | 0 | 71.13
2024-05-05 04:45 | 17.1418 | 0 | 71.13
2024-05-05 05:00 | 17.1418 | 0 | 62.16
2024-05-05 05:15 | 17.5113 | 2.0718 | 62.16
2024-05-05 05:30 | 16.5507 | 4.1435 | 62.16
2024-05-05 05:45 | 16.7724 | 6.215 | 62.16
2024-05-05 06:00 | 16.9202 | 8.2868 | 55.08
2024-05-05 06:15 | 16.9202 | 27.8534 | 55.08
2024-05-05 06:30 | 16.6246 | 47.4204 | 55.08
2024-05-05 06:45 | 17.5852 | 66.987 | 55.08
2024-05-05 07:00 | 17.0679 | 86.554 | 41.33
2024-05-05 07:15 | 16.9202 | 122.2715 | 41.33
2024-05-05 07:30 | 17.0679 | 157.9893 | 41.33
2024-05-05 07:45 | 16.8463 | 193.7068 | 41.33
2024-05-05 08:00 | 17.659 | 229.4246 | 26.12
2024-05-05 08:15 | 16.8463 | 268.0285 | 26.12
2024-05-05 08:30 | 17.8068 | 306.6321 | 26.12
2024-05-05 08:45 | 16.9941 | 345.2374 | 26.12
2024-05-05 09:00 | 17.0679 | 383.8393 | 8.85
2024-05-05 09:15 | 17.9546 | 418.8044 | 8.85
2024-05-05 09:30 | 17.0679 | 453.7662 | 8.85
2024-05-05 09:45 | 17.5113 | 488.728 | 8.85
2024-05-05 10:00 | 16.9202 | 523.693 | 0.44
2024-05-05 10:15 | 16.6985 | 550.7811 | 0.44
2024-05-05 10:30 | 16.9941 | 577.8691 | 0.44
2024-05-05 10:45 | 17.2896 | 604.9571 | 0.44
2024-05-05 11:00 | 17.5113 | 632.0452 | 0
2024-05-05 11:15 | 16.9202 | 647.6793 | 0
2024-05-05 11:30 | 16.9202 | 663.3167 | 0
2024-05-05 11:45 | 16.6985 | 678.9509 | 0
2024-05-05 12:00 | 16.9202 | 694.5883 | -0.04
2024-05-05 12:15 | 17.4374 | 697.9618 | -0.04
2024-05-05 12:30 | 17.1418 | 701.3353 | -0.04
2024-05-05 12:45 | 17.9546 | 704.7088 | -0.04
2024-05-05 13:00 | 16.4768 | 708.0823 | -0.97
2024-05-05 13:15 | 16.9941 | 700.1653 | -0.97
2024-05-05 13:30 | 17.3635 | 692.2482 | -0.97
2024-05-05 13:45 | 16.6246 | 684.3278 | -0.97
2024-05-05 14:00 | 16.7724 | 676.4107 | -0.1
2024-05-05 14:15 | 17.1418 | 658.4765 | -0.1
2024-05-05 14:30 | 16.9202 | 640.5423 | -0.1
2024-05-05 14:45 | 16.9202 | 622.608 | -0.1
2024-05-05 15:00 | 16.4768 | 604.6738 | 0
2024-05-05 15:15 | 16.8463 | 577.1157 | 0
2024-05-05 15:30 | 16.7724 | 549.5577 | 0
2024-05-05 15:45 | 16.9202 | 521.9996 | 0
2024-05-05 16:00 | 18.324 | 494.4416 | 32
2024-05-05 16:15 | 16.1813 | 460.3865 | 32
2024-05-05 16:30 | 21.6489 | 426.3348 | 32
2024-05-05 16:45 | 19.7279 | 392.2798 | 32
2024-05-05 17:00 | 19.0629 | 358.2247 | 86.5
2024-05-05 17:15 | 19.654 | 320.5788 | 86.5
2024-05-05 17:30 | 18.9151 | 282.9329 | 86.5
2024-05-05 17:45 | 20.7623 | 245.287 | 86.5
2024-05-05 18:00 | 19.654 | 207.6408 | 96.24
2024-05-05 18:15 | 19.3584 | 173.5777 | 96.24
2024-05-05 18:30 | 20.3929 | 139.5144 | 96.24
2024-05-05 18:45 | 18.989 | 105.4513 | 96.24
2024-05-05 19:00 | 19.654 | 71.3883 | 111.92
2024-05-05 19:15 | 20.4668 | 54.8344 | 111.92
2024-05-05 19:30 | 20.2451 | 38.2809 | 111.92
2024-05-05 19:45 | 20.6145 | 21.7274 | 111.92
2024-05-05 20:00 | 19.9495 | 5.1739 | 107.53
2024-05-05 20:15 | 20.6884 | 3.8802 | 107.53
2024-05-05 20:30 | 20.319 | 2.5868 | 107.53
2024-05-05 20:45 | 20.0973 | 1.2934 | 107.53
2024-05-05 21:00 | 21.2056 | 0 | 98.74
2024-05-05 21:15 | 20.319 | 0 | 98.74
2024-05-05 21:30 | 20.7623 | 0 | 98.74
2024-05-05 21:45 | 20.5406 | 0 | 98.74
2024-05-05 22:00 | 20.5406 | 0 | 88.67
2024-05-05 22:15 | 21.2795 | 0 | 88.67
2024-05-05 22:30 | 20.319 | 0 | 88.67
2024-05-05 22:45 | 21.0579 | 0 | 88.67
2024-05-05 23:00 | 20.0973 | 0 | 82.86
2024-05-05 23:15 | 20.5406 | 0 | 82.86
2024-05-05 23:30 | 20.3929 | 0 | 82.86
2024-05-05 23:45 | 20.6884 | 0 | 82.86
2024-05-06 | 20.2451 | 0 | 79.59
2024-05-06 00:15 | 20.984 | 0 | 79.59
2024-05-06 00:30 | 20.2451 | 0 | 79.59
2024-05-06 00:45 | 19.8018 | 0 | 79.59
2024-05-06 01:00 | 20.4668 | 0 | 80.41
2024-05-06 01:15 | 19.654 | 0 | 80.41
2024-05-06 01:30 | 31.1065 | 0 | 80.41
2024-05-06 01:45 | 31.8454 | 0 | 80.41
2024-05-06 02:00 | 32.2887 | 0 | 79.95
2024-05-06 02:15 | 32.5104 | 0 | 79.95
2024-05-06 02:30 | 31.6976 | 0 | 79.95
2024-05-06 02:45 | 33.5448 | 0 | 79.95
2024-05-06 03:00 | 56.3759 | 0 | 81.69
2024-05-06 03:15 | 58.6664 | 0 | 81.69
2024-05-06 03:30 | 62.6563 | 0 | 81.69
2024-05-06 03:45 | 63.3213 | 0 | 81.69
2024-05-06 04:00 | 62.2869 | 0 | 88.78
2024-05-06 04:15 | 62.2869 | 0 | 88.78
2024-05-06 04:30 | 73.2961 | 0 | 88.78
2024-05-06 04:45 | 96.3489 | 0 | 88.78
2024-05-06 05:00 | 119.9928 | 0 | 107.09
2024-05-06 05:15 | 146.075 | 2.5378 | 107.09
2024-05-06 05:30 | 147.3311 | 5.0759 | 107.09
2024-05-06 05:45 | 157.1581 | 7.6137 | 107.09
2024-05-06 06:00 | 168.2411 | 10.1515 | 130.26
2024-05-06 06:15 | 172.7483 | 29.6115 | 130.26
2024-05-06 06:30 | 199.6432 | 49.0711 | 130.26
2024-05-06 06:45 | 196.466 | 68.5308 | 130.26
2024-05-06 07:00 | 187.1563 | 87.9908 | 101.35
2024-05-06 07:15 | 183.388 | 120.6097 | 101.35
2024-05-06 07:30 | 188.3385 | 153.2291 | 101.35
2024-05-06 07:45 | 192.2545 | 185.8484 | 101.35
2024-05-06 08:00 | 210.4307 | 218.4673 | 89
2024-05-06 08:15 | 205.9975 | 253.5121 | 89
2024-05-06 08:30 | 196.3922 | 288.5565 | 89
2024-05-06 08:45 | 195.6533 | 323.6013 | 89
2024-05-06 09:00 | 198.6827 | 358.6447 | 81.11
2024-05-06 09:15 | 215.2334 | 386.3895 | 81.11
2024-05-06 09:30 | 197.9438 | 414.1342 | 81.11
2024-05-06 09:45 | 193.7322 | 441.8789 | 81.11
2024-05-06 10:00 | 191.2939 | 469.6237 | 76.23
2024-05-06 10:15 | 190.5551 | 490.7614 | 76.23
2024-05-06 10:30 | 196.3183 | 511.8958 | 76.23
2024-05-06 10:45 | 208.6574 | 533.0335 | 76.23
2024-05-06 11:00 | 196.8355 | 554.1679 | 76.26
2024-05-06 11:15 | 199.6432 | 570.7721 | 76.26
2024-05-06 11:30 | 207.1797 | 587.3763 | 76.26
2024-05-06 11:45 | 204.8153 | 603.9804 | 76.26
2024-05-06 12:00 | 223.9521 | 620.5879 | 74.71
2024-05-06 12:15 | 218.78 | 626.4849 | 74.71
2024-05-06 12:30 | 208.0663 | 632.3852 | 74.71
2024-05-06 12:45 | 205.2586 | 638.2855 | 74.71
2024-05-06 13:00 | 198.9043 | 644.1825 | 74.89
2024-05-06 13:15 | 206.5147 | 641.0623 | 74.89
2024-05-06 13:30 | 209.2485 | 637.9388 | 74.89
2024-05-06 13:45 | 206.8103 | 634.8186 | 74.89
2024-05-06 14:00 | 196.0966 | 631.6952 | 81.11
2024-05-06 14:15 | 183.7575 | 614.8476 | 81.11
2024-05-06 14:30 | 181.5408 | 597.9968 | 81.11
2024-05-06 14:45 | 192.9195 | 581.1493 | 81.11
2024-05-06 15:00 | 190.9984 | 564.2984 | 81.62
2024-05-06 15:15 | 189.5945 | 545.6075 | 81.62
2024-05-06 15:30 | 190.2595 | 526.9132 | 81.62
2024-05-06 15:45 | 188.0429 | 508.2223 | 81.62
2024-05-06 16:00 | 189.1512 | 489.528 | 93.36
2024-05-06 16:15 | 178.2159 | 455.6963 | 93.36
2024-05-06 16:30 | 164.399 | 421.8646 | 93.36
2024-05-06 16:45 | 166.5417 | 388.0295 | 93.36
2024-05-06 17:00 | 177.7726 | 354.1978 | 108.37
2024-05-06 17:15 | 180.0631 | 317.8813 | 108.37
2024-05-06 17:30 | 178.7331 | 281.5652 | 108.37
2024-05-06 17:45 | 175.7037 | 245.2487 | 108.37
2024-05-06 18:00 | 177.1815 | 208.9325 | 136.65
2024-05-06 18:15 | 180.2848 | 175.0071 | 136.65
2024-05-06 18:30 | 179.3242 | 141.0818 | 136.65
2024-05-06 18:45 | 182.058 | 107.1564 | 136.65
2024-05-06 19:00 | 182.058 | 73.2314 | 143.99
2024-05-06 19:15 | 184.7919 | 56.4075 | 143.99
2024-05-06 19:30 | 180.5064 | 39.5833 | 143.99
2024-05-06 19:45 | 181.0975 | 22.7595 | 143.99
2024-05-06 20:00 | 162.4041 | 5.9356 | 107.98
2024-05-06 20:15 | 172.9699 | 4.4519 | 107.98
2024-05-06 20:30 | 175.7776 | 2.9678 | 107.98
2024-05-06 20:45 | 173.8566 | 1.4841 | 107.98
2024-05-06 21:00 | 173.8566 | 0 | 94.58
2024-05-06 21:15 | 178.3637 | 0 | 94.58
2024-05-06 21:30 | 173.561 | 0 | 94.58
2024-05-06 21:45 | 157.8969 | 0 | 94.58
2024-05-06 22:00 | 161.4435 | 0 | 84.42
2024-05-06 22:15 | 171.0489 | 0 | 84.42
2024-05-06 22:30 | 159.3008 | 0 | 84.42
2024-05-06 22:45 | 154.6459 | 0 | 84.42
2024-05-06 23:00 | 154.572 | 0 | 81.73
2024-05-06 23:15 | 151.5426 | 0 | 81.73
2024-05-06 23:30 | 155.0892 | 0 | 81.73
2024-05-06 23:45 | 169.7928 | 0 | 81.73
2024-05-07 | 164.9162 | 0 | 79.17
2024-05-07 00:15 | 146.5183 | 0 | 79.17
2024-05-07 00:30 | 149.991 | 0 | 79.17
2024-05-07 00:45 | 161.5913 | 0 | 79.17
2024-05-07 01:00 | 184.718 | 0 | 77.23
2024-05-07 01:15 | 198.6088 | 0 | 77.23
2024-05-07 01:30 | 190.9245 | 0 | 77.23
2024-05-07 01:45 | 182.723 | 0 | 77.23
2024-05-07 02:00 | 179.9892 | 0 | 79.99
2024-05-07 02:15 | 180.5064 | 0 | 79.99
2024-05-07 02:30 | 179.0287 | 0 | 79.99
2024-05-07 02:45 | 180.137 | 0 | 79.99
2024-05-07 03:00 | 193.1411 | 0 | 80.08
2024-05-07 03:15 | 199.0521 | 0 | 80.08
2024-05-07 03:30 | 185.1613 | 0 | 80.08
2024-05-07 03:45 | 182.2797 | 0 | 80.08
2024-05-07 04:00 | 195.1361 | 0 | 82.06
2024-05-07 04:15 | 205.037 | 0 | 82.06
2024-05-07 04:30 | 206.3669 | 0 | 82.06
2024-05-07 04:45 | 201.4904 | 0 | 82.06
2024-05-07 05:00 | 206.293 | 0 | 98.84
2024-05-07 05:15 | 208.3619 | 2.5688 | 98.84
2024-05-07 05:30 | 214.3468 | 5.1376 | 98.84
2024-05-07 05:45 | 235.9218 | 7.7064 | 98.84
2024-05-07 06:00 | 235.5524 | 10.2749 | 121.7
2024-05-07 06:15 | 237.6212 | 29.0255 | 121.7
2024-05-07 06:30 | 253.1375 | 47.7761 | 121.7
2024-05-07 06:45 | 256.2408 | 66.5264 | 121.7
2024-05-07 07:00 | 236.5129 | 85.277 | 112.66
2024-05-07 07:15 | 238.8034 | 116.3305 | 112.66
2024-05-07 07:30 | 250.6254 | 147.3841 | 112.66
2024-05-07 07:45 | 222.8438 | 178.4377 | 112.66
2024-05-07 08:00 | 200.7515 | 209.4912 | 91.75
2024-05-07 08:15 | 220.2577 | 239.8337 | 91.75
2024-05-07 08:30 | 232.0797 | 270.1763 | 91.75
2024-05-07 08:45 | 220.1838 | 300.5188 | 91.75
2024-05-07 09:00 | 209.5441 | 330.8613 | 85.21
2024-05-07 09:15 | 210.6524 | 360.3615 | 85.21
2024-05-07 09:30 | 215.0856 | 389.8596 | 85.21
2024-05-07 09:45 | 213.2384 | 419.3578 | 85.21
2024-05-07 10:00 | 215.5289 | 448.8559 | 81.08
2024-05-07 10:15 | 228.5331 | 469.877 | 81.08
2024-05-07 10:30 | 224.691 | 490.8981 | 81.08
2024-05-07 10:45 | 209.3963 | 511.9158 | 81.08
2024-05-07 11:00 | 186.2696 | 532.9368 | 74.73
2024-05-07 11:15 | 197.7221 | 544.8074 | 74.73
2024-05-07 11:30 | 206.4408 | 556.6747 | 74.73
2024-05-07 11:45 | 205.4803 | 568.5453 | 74.73
2024-05-07 12:00 | 205.6281 | 580.4159 | 70.43
2024-05-07 12:15 | 203.707 | 596.5801 | 70.43
2024-05-07 12:30 | 202.1554 | 612.7442 | 70.43
2024-05-07 12:45 | 198.6827 | 628.9117 | 70.43
2024-05-07 13:00 | 203.3376 | 645.0758 | 65.53
2024-05-07 13:15 | 205.2586 | 638.2088 | 65.53
2024-05-07 13:30 | 188.634 | 631.3451 | 65.53
2024-05-07 13:45 | 196.0227 | 624.4781 | 65.53
2024-05-07 14:00 | 184.2747 | 617.6111 | 74.05
2024-05-07 14:15 | 183.6097 | 599.4269 | 74.05
2024-05-07 14:30 | 198.461 | 581.2426 | 74.05
2024-05-07 14:45 | 202.7465 | 563.0584 | 74.05
2024-05-07 15:00 | 174.8171 | 544.8741 | 83.12
2024-05-07 15:15 | 169.1278 | 526.9932 | 83.12
2024-05-07 15:30 | 150.8777 | 509.109 | 83.12
2024-05-07 15:45 | 161.0002 | 491.2281 | 83.12
2024-05-07 16:00 | 157.6014 | 473.3472 | 90.82
2024-05-07 16:15 | 170.9011 | 442.619 | 90.82
2024-05-07 16:30 | 169.9405 | 411.8908 | 90.82
2024-05-07 16:45 | 166.5417 | 381.1592 | 90.82
2024-05-07 17:00 | 166.0245 | 350.431 | 105.86
2024-05-07 17:15 | 163.1429 | 315.6556 | 105.86
2024-05-07 17:30 | 164.4729 | 280.8795 | 105.86
2024-05-07 17:45 | 161.3696 | 246.1034 | 105.86
2024-05-07 18:00 | 161.4435 | 211.327 | 133.85
2024-05-07 18:15 | 150.5821 | 177.0643 | 133.85
2024-05-07 18:30 | 163.4385 | 142.8015 | 133.85
2024-05-07 18:45 | 159.818 | 108.5388 | 133.85
2024-05-07 19:00 | 159.7441 | 74.2761 | 151.05
2024-05-07 19:15 | 161.0741 | 57.5266 | 151.05
2024-05-07 19:30 | 160.1874 | 40.7771 | 151.05
2024-05-07 19:45 | 160.6308 | 24.0275 | 151.05
2024-05-07 20:00 | 160.4091 | 7.278 | 122.04
2024-05-07 20:15 | 157.2319 | 5.4586 | 122.04
2024-05-07 20:30 | 158.0447 | 3.6392 | 122.04
2024-05-07 20:45 | 155.4587 | 1.8194 | 122.04
2024-05-07 21:00 | 155.237 | 0 | 101.7
2024-05-07 21:15 | 160.1135 | 0 | 101.7
2024-05-07 21:30 | 162.5518 | 0 | 101.7
2024-05-07 21:45 | 160.9263 | 0 | 101.7
2024-05-07 22:00 | 158.7097 | 0 | 88.22
2024-05-07 22:15 | 164.3251 | 0 | 88.22
2024-05-07 22:30 | 168.315 | 0 | 88.22
2024-05-07 22:45 | 169.1278 | 0 | 88.22
2024-05-07 23:00 | 151.9121 | 0 | 83.97
2024-05-07 23:15 | 159.9658 | 0 | 83.97
2024-05-07 23:30 | 160.9263 | 0 | 83.97
2024-05-07 23:45 | 161.0741 | 0 | 83.97
2024-05-08 | 161.3696 | 0 | 80.84
2024-05-08 00:15 | 159.5963 | 0 | 80.84
2024-05-08 00:30 | 157.8969 | 0 | 80.84
2024-05-08 00:45 | 158.1925 | 0 | 80.84
2024-05-08 01:00 | 176.6643 | 0 | 80.88
2024-05-08 01:15 | 173.4871 | 0 | 80.88
2024-05-08 01:30 | 162.1824 | 0 | 80.88
2024-05-08 01:45 | 164.3251 | 0 | 80.88
2024-05-08 02:00 | 161.5174 | 0 | 82.47
2024-05-08 02:15 | 159.3008 | 0 | 82.47
2024-05-08 02:30 | 159.2269 | 0 | 82.47
2024-05-08 02:45 | 158.6358 | 0 | 82.47
2024-05-08 03:00 | 162.6257 | 0 | 82.48
2024-05-08 03:15 | 141.0507 | 0 | 82.48
2024-05-08 03:30 | 142.6762 | 0 | 82.48
2024-05-08 03:45 | 145.1883 | 0 | 82.48
2024-05-08 04:00 | 155.4587 | 0 | 89.59
2024-05-08 04:15 | 157.0842 | 0 | 89.59
2024-05-08 04:30 | 151.6904 | 0 | 89.59
2024-05-08 04:45 | 152.7987 | 0 | 89.59
2024-05-08 05:00 | 160.2613 | 0 | 107.48
2024-05-08 05:15 | 168.6845 | 2.5325 | 107.48
2024-05-08 05:30 | 171.7877 | 5.0649 | 107.48
2024-05-08 05:45 | 179.2503 | 7.5974 | 107.48
2024-05-08 06:00 | 182.8708 | 10.1298 | 118.96
2024-05-08 06:15 | 183.1664 | 27.6831 | 118.96
2024-05-08 06:30 | 178.4376 | 45.2363 | 118.96
2024-05-08 06:45 | 186.1957 | 62.7895 | 118.96
2024-05-08 07:00 | 198.0177 | 80.3424 | 110.12
2024-05-08 07:15 | 189.0034 | 123.2492 | 110.12
2024-05-08 07:30 | 189.4468 | 166.1564 | 110.12
2024-05-08 07:45 | 192.2545 | 209.0632 | 110.12
2024-05-08 08:00 | 199.4215 | 251.97 | 92.41
2024-05-08 08:15 | 201.712 | 276.6453 | 92.41
2024-05-08 08:30 | 200.0865 | 301.3205 | 92.41
2024-05-08 08:45 | 193.5844 | 325.9958 | 92.41
2024-05-08 09:00 | 194.3233 | 350.671 | 85.4
2024-05-08 09:15 | 195.5794 | 406.5805 | 85.4
2024-05-08 09:30 | 197.2788 | 462.4866 | 85.4
2024-05-08 09:45 | 196.466 | 518.3961 | 85.4
2024-05-08 10:00 | 195.21 | 574.3056 | 79.48
2024-05-08 10:15 | 195.5794 | 604.2138 | 79.48
2024-05-08 10:30 | 192.4761 | 634.1219 | 79.48
2024-05-08 10:45 | 163.5124 | 664.0335 | 79.48
2024-05-08 11:00 | 157.6014 | 693.9416 | 72.93
2024-05-08 11:15 | 160.3352 | 679.1809 | 72.93
2024-05-08 11:30 | 163.9557 | 664.4235 | 72.93
2024-05-08 11:45 | 169.0539 | 649.6627 | 72.93
2024-05-08 12:00 | 170.8272 | 634.902 | 68.79
2024-05-08 12:15 | 168.1673 | 640.5389 | 68.79
2024-05-08 12:30 | 167.3545 | 646.1759 | 68.79
2024-05-08 12:45 | 165.5812 | 651.8128 | 68.79
2024-05-08 13:00 | 166.6156 | 657.4498 | 66.58
2024-05-08 13:15 | 169.0539 | 574.2256 | 66.58
2024-05-08 13:30 | 161.3696 | 491.0047 | 66.58
2024-05-08 13:45 | 153.5376 | 407.7839 | 66.58
2024-05-08 14:00 | 158.7097 | 324.5627 | 66.95
2024-05-08 14:15 | 157.5275 | 299.9148 | 66.95
2024-05-08 14:30 | 153.6854 | 275.2665 | 66.95
2024-05-08 14:45 | 150.7299 | 250.6186 | 66.95
2024-05-08 15:00 | 151.3949 | 225.9704 | 75.72
2024-05-08 15:15 | 152.4293 | 178.5737 | 75.72
2024-05-08 15:30 | 154.2765 | 131.1769 | 75.72
2024-05-08 15:45 | 151.8382 | 83.7802 | 75.72
2024-05-08 16:00 | 148.9566 | 36.3835 | 91.1
2024-05-08 16:15 | 152.0598 | 34.1574 | 91.1
2024-05-08 16:30 | 152.8726 | 31.9316 | 91.1
2024-05-08 16:45 | 152.7987 | 29.7058 | 91.1
2024-05-08 17:00 | 148.9566 | 27.4797 | 106.5
2024-05-08 17:15 | 148.0699 | 25.0346 | 106.5
2024-05-08 17:30 | 149.6216 | 22.5891 | 106.5
2024-05-08 17:45 | 149.326 | 20.1437 | 106.5
2024-05-08 18:00 | 149.7693 | 17.6982 | 127.54
2024-05-08 18:15 | 149.1044 | 15.3888 | 127.54
2024-05-08 18:30 | 147.3311 | 13.0797 | 127.54
2024-05-08 18:45 | 146.075 | 10.7702 | 127.54
2024-05-08 19:00 | 143.9323 | 8.4608 | 134.42
2024-05-08 19:15 | 142.3067 | 6.783 | 134.42
2024-05-08 19:30 | 139.9423 | 5.1049 | 134.42
2024-05-08 19:45 | 144.4495 | 3.4268 | 134.42
2024-05-08 20:00 | 156.2714 | 1.7488 | 114.65
2024-05-08 20:15 | 154.1287 | 1.3117 | 114.65
2024-05-08 20:30 | 155.0892 | 0.87438 | 114.65
2024-05-08 20:45 | 157.0103 | 0.43736 | 114.65
2024-05-08 21:00 | 156.2714 | 0 | 96.54
2024-05-08 21:15 | 156.4192 | 0 | 96.54
2024-05-08 21:30 | 156.8625 | 0 | 96.54
2024-05-08 21:45 | 156.7886 | 0 | 96.54
2024-05-08 22:00 | 157.3797 | 0 | 87.96
2024-05-08 22:15 | 141.3462 | 0 | 87.96
2024-05-08 22:30 | 150.8777 | 0 | 87.96
2024-05-08 22:45 | 156.1236 | 0 | 87.96
2024-05-08 23:00 | 155.1631 | 0 | 87.6
2024-05-08 23:15 | 155.6064 | 0 | 87.6
2024-05-08 23:30 | 155.6064 | 0 | 87.6
2024-05-08 23:45 | 154.572 | 0 | 87.6
2024-05-09 | 154.7198 | 0 | 88.06
2024-05-09 00:15 | 155.0892 | 0 | 88.06
2024-05-09 00:30 | 155.0153 | 0 | 88.06
2024-05-09 00:45 | 148.4394 | 0 | 88.06
2024-05-09 01:00 | 137.1346 | 0 | 82.97
2024-05-09 01:15 | 128.9332 | 0 | 82.97
2024-05-09 01:30 | 136.0263 | 0 | 82.97
2024-05-09 01:45 | 128.1943 | 0 | 82.97
2024-05-09 02:00 | 130.4109 | 0 | 82.95
2024-05-09 02:15 | 135.0658 | 0 | 82.95
2024-05-09 02:30 | 147.4788 | 0 | 82.95
2024-05-09 02:45 | 146.8139 | 0 | 82.95
2024-05-09 03:00 | 147.5527 | 0 | 88.83
2024-05-09 03:15 | 148.4394 | 0 | 88.83
2024-05-09 03:30 | 147.7744 | 0 | 88.83
2024-05-09 03:45 | 141.5679 | 0 | 88.83
2024-05-09 04:00 | 116.3723 | 0 | 90.39
2024-05-09 04:15 | 80.7587 | 0 | 90.39
2024-05-09 04:30 | 72.1878 | 0 | 90.39
2024-05-09 04:45 | 68.8629 | 0 | 90.39
2024-05-09 05:00 | 65.9074 | 0 | 88.13
2024-05-09 05:15 | 57.4103 | 1.6091 | 88.13
2024-05-09 05:30 | 49.7261 | 3.2182 | 88.13
2024-05-09 05:45 | 51.3516 | 4.8272 | 88.13
2024-05-09 06:00 | 46.1795 | 6.4363 | 80.65
2024-05-09 06:15 | 47.0661 | 18.6689 | 80.65
2024-05-09 06:30 | 46.9184 | 30.9012 | 80.65
2024-05-09 06:45 | 46.7706 | 43.1335 | 80.65
2024-05-09 07:00 | 46.475 | 55.3661 | 65.53
2024-05-09 07:15 | 47.3617 | 59.0486 | 65.53
2024-05-09 07:30 | 46.5489 | 62.7312 | 65.53
2024-05-09 07:45 | 46.1056 | 66.414 | 65.53
2024-05-09 08:00 | 45.8101 | 70.0965 | 23.34
2024-05-09 08:15 | 49.9477 | 70.5429 | 23.34
2024-05-09 08:30 | 52.3121 | 70.9889 | 23.34
2024-05-09 08:45 | 50.5388 | 71.4353 | 23.34
2024-05-09 09:00 | 30.2937 | 71.8816 | 5.07
2024-05-09 09:15 | 26.5255 | 102.8335 | 5.07
2024-05-09 09:30 | 19.3584 | 133.7857 | 5.07
2024-05-09 09:45 | 16.8463 | 164.7376 | 5.07
2024-05-09 10:00 | 16.9941 | 195.6895 | -0.52
2024-05-09 10:15 | 17.8068 | 198.7553 | -0.52
2024-05-09 10:30 | 16.4768 | 201.8212 | -0.52
2024-05-09 10:45 | 17.2157 | 204.887 | -0.52
2024-05-09 11:00 | 17.5113 | 207.9528 | -0.88
2024-05-09 11:15 | 17.5113 | 242.1812 | -0.88
2024-05-09 11:30 | 16.9941 | 276.4096 | -0.88
2024-05-09 11:45 | 17.659 | 310.6376 | -0.88
2024-05-09 12:00 | 18.4718 | 344.8674 | -1.35
2024-05-09 12:15 | 17.659 | 342.7306 | -1.35
2024-05-09 12:30 | 17.8068 | 340.5972 | -1.35
2024-05-09 12:45 | 17.659 | 338.4604 | -1.35
2024-05-09 13:00 | 17.2896 | 336.3269 | -2.03
2024-05-09 13:15 | 17.3635 | 269.7609 | -2.03
2024-05-09 13:30 | 17.1418 | 203.1962 | -2.03
2024-05-09 13:45 | 17.0679 | 136.6319 | -2.03
2024-05-09 14:00 | 18.324 | 70.0675 | -0.93
2024-05-09 14:15 | 17.2157 | 140.3054 | -0.93
2024-05-09 14:30 | 17.5113 | 210.5436 | -0.93
2024-05-09 14:45 | 17.4374 | 280.7815 | -0.93
2024-05-09 15:00 | 17.3635 | 351.021 | 0.68
2024-05-09 15:15 | 18.2501 | 317.1686 | 0.68
2024-05-09 15:30 | 17.2896 | 283.3176 | 0.68
2024-05-09 15:45 | 18.0285 | 249.4666 | 0.68
2024-05-09 16:00 | 17.3635 | 215.6155 | 64.48
2024-05-09 16:15 | 17.1418 | 205.9284 | 64.48
2024-05-09 16:30 | 17.1418 | 196.2412 | 64.48
2024-05-09 16:45 | 18.1024 | 186.5541 | 64.48
2024-05-09 17:00 | 17.0679 | 176.8666 | 89.72
2024-05-09 17:15 | 17.8068 | 168.0555 | 89.72
2024-05-09 17:30 | 16.7724 | 159.2447 | 89.72
2024-05-09 17:45 | 17.2896 | 150.4336 | 89.72
2024-05-09 18:00 | 16.4768 | 141.6225 | 107.85
2024-05-09 18:15 | 16.0335 | 122.2298 | 107.85
2024-05-09 18:30 | 15.9596 | 102.8372 | 107.85
2024-05-09 18:45 | 15.6641 | 83.4445 | 107.85
2024-05-09 19:00 | 16.1074 | 64.0519 | 132.79
2024-05-09 19:15 | 14.9252 | 50.7509 | 132.79
2024-05-09 19:30 | 15.8857 | 37.4502 | 132.79
2024-05-09 19:45 | 15.2208 | 24.1492 | 132.79
2024-05-09 20:00 | 15.8119 | 10.8482 | 123.67
2024-05-09 20:15 | 16.5507 | 8.1361 | 123.67
2024-05-09 20:30 | 16.5507 | 5.4243 | 123.67
2024-05-09 20:45 | 16.403 | 2.7121 | 123.67
2024-05-09 21:00 | 16.7724 | 0 | 99.94
2024-05-09 21:15 | 15.8857 | 0 | 99.94
2024-05-09 21:30 | 15.9596 | 0 | 99.94
2024-05-09 21:45 | 15.5902 | 0 | 99.94
2024-05-09 22:00 | 15.2208 | 0 | 87.75
2024-05-09 22:15 | 17.2157 | 0 | 87.75
2024-05-09 22:30 | 16.6985 | 0 | 87.75
2024-05-09 22:45 | 15.6641 | 0 | 87.75
2024-05-09 23:00 | 15.5163 | 0 | 92.13
2024-05-09 23:15 | 16.0335 | 0 | 92.13
2024-05-09 23:30 | 15.6641 | 0 | 92.13
2024-05-09 23:45 | 16.4768 | 0 | 92.13
2024-05-10 | 15.9596 | 0 | 84.93
2024-05-10 00:15 | 15.8119 | 0 | 84.93
2024-05-10 00:30 | 16.1813 | 0 | 84.93
2024-05-10 00:45 | 15.4424 | 0 | 84.93
2024-05-10 01:00 | 16.1813 | 0 | 77.07
2024-05-10 01:15 | 15.4424 | 0 | 77.07
2024-05-10 01:30 | 15.9596 | 0 | 77.07
2024-05-10 01:45 | 15.3685 | 0 | 77.07
2024-05-10 02:00 | 16.1074 | 0 | 74.48
2024-05-10 02:15 | 15.2946 | 0 | 74.48
2024-05-10 02:30 | 16.0335 | 0 | 74.48
2024-05-10 02:45 | 14.7036 | 0 | 74.48
2024-05-10 03:00 | 15.073 | 0 | 74.78
2024-05-10 03:15 | 15.073 | 0 | 74.78
2024-05-10 03:30 | 14.4819 | 0 | 74.78
2024-05-10 03:45 | 14.9252 | 0 | 74.78
2024-05-10 04:00 | 15.5163 | 0 | 90.45
2024-05-10 04:15 | 15.5902 | 0 | 90.45
2024-05-10 04:30 | 20.9101 | 0 | 90.45
2024-05-10 04:45 | 21.4273 | 0 | 90.45
2024-05-10 05:00 | 21.5751 | 0 | 115.2
2024-05-10 05:15 | 22.6095 | 1.8104 | 115.2
2024-05-10 05:30 | 23.3484 | 3.6208 | 115.2
2024-05-10 05:45 | 24.4567 | 5.4313 | 115.2
2024-05-10 06:00 | 24.8261 | 7.2417 | 109.47
2024-05-10 06:15 | 24.9739 | 17.7002 | 109.47
2024-05-10 06:30 | 25.0478 | 28.1584 | 109.47
2024-05-10 06:45 | 24.6044 | 38.6166 | 109.47
2024-05-10 07:00 | 30.0721 | 49.0748 | 95.6
2024-05-10 07:15 | 33.397 | 56.6669 | 95.6
2024-05-10 07:30 | 32.067 | 64.2589 | 95.6
2024-05-10 07:45 | 34.4314 | 71.8506 | 95.6
2024-05-10 08:00 | 32.8798 | 79.4427 | 67.39
2024-05-10 08:15 | 34.062 | 107.4214 | 67.39
2024-05-10 08:30 | 34.9486 | 135.4002 | 67.39
2024-05-10 08:45 | 35.3181 | 163.3789 | 67.39
2024-05-10 09:00 | 35.1703 | 191.3576 | 20.84
2024-05-10 09:15 | 34.8748 | 218.2333 | 20.84
2024-05-10 09:30 | 33.3231 | 245.109 | 20.84
2024-05-10 09:45 | 32.8798 | 271.985 | 20.84
2024-05-10 10:00 | 34.4314 | 298.8607 | 2.87
2024-05-10 10:15 | 33.9142 | 291.8167 | 2.87
2024-05-10 10:30 | 32.3626 | 284.7723 | 2.87
2024-05-10 10:45 | 30.146 | 277.7283 | 2.87
2024-05-10 11:00 | 26.8949 | 270.6843 | 0.52
2024-05-10 11:15 | 26.9688 | 280.4005 | 0.52
2024-05-10 11:30 | 27.6338 | 290.1166 | 0.52
2024-05-10 11:45 | 26.1561 | 299.8331 | 0.52
2024-05-10 12:00 | 25.565 | 309.5493 | 0.02
2024-05-10 12:15 | 26.0083 | 297.3876 | 0.02
2024-05-10 12:30 | 26.23 | 285.226 | 0.02
2024-05-10 12:45 | 25.9344 | 273.0644 | 0.02
2024-05-10 13:00 | 25.2694 | 260.9025 | 0.02
2024-05-10 13:15 | 27.0427 | 248.9259 | 0.02
2024-05-10 13:30 | 25.1216 | 236.9493 | 0.02
2024-05-10 13:45 | 24.4567 | 224.9727 | 0.02
2024-05-10 14:00 | 22.7573 | 212.9961 | 20.42
2024-05-10 14:15 | 21.9445 | 183.8909 | 20.42
2024-05-10 14:30 | 22.6095 | 154.7855 | 20.42
2024-05-10 14:45 | 22.0923 | 125.6803 | 20.42
2024-05-10 15:00 | 21.1317 | 96.5749 | 65.46
2024-05-10 15:15 | 21.1317 | 100.6367 | 65.46
2024-05-10 15:30 | 21.3534 | 104.6986 | 65.46
2024-05-10 15:45 | 21.6489 | 108.7601 | 65.46
2024-05-10 16:00 | 19.7279 | 112.822 | 85.88
2024-05-10 16:15 | 19.5801 | 109.4332 | 85.88
2024-05-10 16:30 | 19.8757 | 106.0447 | 85.88
2024-05-10 16:45 | 19.654 | 102.6558 | 85.88
2024-05-10 17:00 | 18.8412 | 99.267 | 105.91
2024-05-10 17:15 | 19.4323 | 86.0877 | 105.91
2024-05-10 17:30 | 19.9495 | 72.9083 | 105.91
2024-05-10 17:45 | 19.4323 | 59.729 | 105.91
2024-05-10 18:00 | 20.1712 | 46.5497 | 136.26
2024-05-10 18:15 | 20.4668 | 37.0855 | 136.26
2024-05-10 18:30 | 17.9546 | 27.6214 | 136.26
2024-05-10 18:45 | 17.659 | 18.1572 | 136.26
2024-05-10 19:00 | 18.1024 | 8.6931 | 170.72
2024-05-10 19:15 | 16.9941 | 7.7844 | 170.72
2024-05-10 19:30 | 16.6985 | 6.8753 | 170.72
2024-05-10 19:45 | 16.9202 | 5.9666 | 170.72
2024-05-10 20:00 | 16.8463 | 5.0576 | 136.31
2024-05-10 20:15 | 17.659 | 3.7932 | 136.31
2024-05-10 20:30 | 17.8068 | 2.5288 | 136.31
2024-05-10 20:45 | 17.1418 | 1.2644 | 136.31
2024-05-10 21:00 | 16.9941 | 0 | 104.87
2024-05-10 21:15 | 17.5852 | 0 | 104.87
2024-05-10 21:30 | 13.5214 | 0 | 104.87
2024-05-10 21:45 | 14.4819 | 0 | 104.87
2024-05-10 22:00 | 15.1469 | 0 | 92.16
2024-05-10 22:15 | 14.1863 | 0 | 92.16
2024-05-10 22:30 | 14.6297 | 0 | 92.16
2024-05-10 22:45 | 15.1469 | 0 | 92.16
2024-05-10 23:00 | 14.5558 | 0 | 96.76
2024-05-10 23:15 | 14.408 | 0 | 96.76
2024-05-10 23:30 | 14.1863 | 0 | 96.76
2024-05-10 23:45 | 14.0386 | 0 | 96.76
2024-05-11 | 14.408 | 0 | 94.18
2024-05-11 00:15 | 15.2208 | 0 | 94.18
2024-05-11 00:30 | 15.073 | 0 | 94.18
2024-05-11 00:45 | 14.408 | 0 | 94.18
2024-05-11 01:00 | 14.1863 | 0 | 90.03
2024-05-11 01:15 | 14.0386 | 0 | 90.03
2024-05-11 01:30 | 14.1125 | 0 | 90.03
2024-05-11 01:45 | 14.4819 | 0 | 90.03
2024-05-11 02:00 | 13.9647 | 0 | 89.09
2024-05-11 02:15 | 14.7774 | 0 | 89.09
2024-05-11 02:30 | 14.2602 | 0 | 89.09
2024-05-11 02:45 | 14.1863 | 0 | 89.09
2024-05-11 03:00 | 14.1125 | 0 | 89.91
2024-05-11 03:15 | 13.8169 | 0 | 89.91
2024-05-11 03:30 | 14.1863 | 0 | 89.91
2024-05-11 03:45 | 14.1125 | 0 | 89.91
2024-05-11 04:00 | 13.9647 | 0 | 90.7
2024-05-11 04:15 | 14.1125 | 0 | 90.7
2024-05-11 04:30 | 15.2946 | 0 | 90.7
2024-05-11 04:45 | 14.408 | 0 | 90.7
2024-05-11 05:00 | 14.1863 | 0 | 86.72
2024-05-11 05:15 | 14.3341 | 3.2818 | 86.72
2024-05-11 05:30 | 14.2602 | 6.5633 | 86.72
2024-05-11 05:45 | 14.6297 | 9.8452 | 86.72
2024-05-11 06:00 | 14.4819 | 13.1267 | 79.84
2024-05-11 06:15 | 14.0386 | 33.5644 | 79.84
2024-05-11 06:30 | 14.2602 | 54.0017 | 79.84
2024-05-11 06:45 | 15.2208 | 74.4394 | 79.84
2024-05-11 07:00 | 14.9991 | 94.8771 | 56.47
2024-05-11 07:15 | 15.2946 | 130.7016 | 56.47
2024-05-11 07:30 | 15.4424 | 166.5264 | 56.47
2024-05-11 07:45 | 15.738 | 202.3509 | 56.47
2024-05-11 08:00 | 15.4424 | 238.1757 | 6.8
2024-05-11 08:15 | 15.3685 | 276.979 | 6.8
2024-05-11 08:30 | 15.8119 | 315.7826 | 6.8
2024-05-11 08:45 | 16.0335 | 354.5845 | 6.8
2024-05-11 09:00 | 15.5163 | 393.3898 | 0
2024-05-11 09:15 | 15.2946 | 428.5349 | 0
2024-05-11 09:30 | 14.408 | 463.6767 | 0
2024-05-11 09:45 | 14.6297 | 498.8218 | 0
2024-05-11 10:00 | 15.2946 | 533.9669 | -10.47
2024-05-11 10:15 | 16.6246 | 560.8483 | -10.47
2024-05-11 10:30 | 16.4768 | 587.7296 | -10.47
2024-05-11 10:45 | 16.3291 | 614.611 | -10.47
2024-05-11 11:00 | 18.9151 | 641.4923 | -21.21
2024-05-11 11:15 | 28.8899 | 657.7198 | -21.21
2024-05-11 11:30 | 28.6682 | 673.9473 | -21.21
2024-05-11 11:45 | 28.6682 | 690.1714 | -21.21
2024-05-11 12:00 | 27.3383 | 706.3989 | -21.99
2024-05-11 12:15 | 28.4466 | 712.0692 | -21.99
2024-05-11 12:30 | 31.4021 | 717.7395 | -21.99
2024-05-11 12:45 | 53.3466 | 723.4064 | -21.99
2024-05-11 13:00 | 55.046 | 725.6366 | -24.23
2024-05-11 13:15 | 56.0804 | 721.7097 | -24.23
2024-05-11 13:30 | 56.4498 | 714.3427 | -24.23
2024-05-11 13:45 | 53.7899 | 706.9756 | -24.23
2024-05-11 14:00 | 48.1006 | 699.6086 | -11.46
2024-05-11 14:15 | 39.1602 | 683.3011 | -11.46
2024-05-11 14:30 | 35.9092 | 666.9903 | -11.46
2024-05-11 14:45 | 35.1703 | 650.6828 | -11.46
2024-05-11 15:00 | 36.057 | 634.372 | -0.41
2024-05-11 15:15 | 35.9092 | 606.2705 | -0.41
2024-05-11 15:30 | 36.7219 | 578.1658 | -0.41
2024-05-11 15:45 | 36.057 | 550.061 | -0.41
2024-05-11 16:00 | 35.9092 | 521.9563 | 32.77
2024-05-11 16:15 | 36.4264 | 487.1445 | 32.77
2024-05-11 16:30 | 37.313 | 452.3295 | 32.77
2024-05-11 16:45 | 36.5003 | 417.5144 | 32.77
2024-05-11 17:00 | 37.313 | 382.6993 | 81.83
2024-05-11 17:15 | 36.8697 | 343.464 | 81.83
2024-05-11 17:30 | 36.9436 | 304.2267 | 81.83
2024-05-11 17:45 | 35.2442 | 264.9897 | 81.83
2024-05-11 18:00 | 15.4424 | 225.7527 | 101.68
2024-05-11 18:15 | 13.5952 | 189.9479 | 101.68
2024-05-11 18:30 | 13.5952 | 154.1434 | 101.68
2024-05-11 18:45 | 13.6691 | 118.3386 | 101.68
2024-05-11 19:00 | 13.5214 | 82.5338 | 122.5
2024-05-11 19:15 | 13.5952 | 64.2042 | 122.5
2024-05-11 19:30 | 14.1125 | 45.8746 | 122.5
2024-05-11 19:45 | 13.2258 | 27.5451 | 122.5
2024-05-11 20:00 | 14.0386 | 9.2155 | 103.48
2024-05-11 20:15 | 13.8908 | 6.9117 | 103.48
2024-05-11 20:30 | 14.7774 | 4.6079 | 103.48
2024-05-11 20:45 | 13.5214 | 2.3038 | 103.48
2024-05-11 21:00 | 14.2602 | 0 | 86.26
2024-05-11 21:15 | 14.4819 | 0 | 86.26
2024-05-11 21:30 | 14.0386 | 0 | 86.26
2024-05-11 21:45 | 14.1125 | 0 | 86.26
2024-05-11 22:00 | 14.408 | 0 | 68.37
2024-05-11 22:15 | 14.9252 | 0 | 68.37
2024-05-11 22:30 | 14.7774 | 0 | 68.37
2024-05-11 22:45 | 13.8908 | 0 | 68.37
2024-05-11 23:00 | 13.8908 | 0 | 65.49
2024-05-11 23:15 | 13.8169 | 0 | 65.49
2024-05-11 23:30 | 14.3341 | 0 | 65.49
2024-05-11 23:45 | 14.2602 | 0 | 65.49
2024-05-12 | 13.9647 | 0 | 54.5
2024-05-12 00:15 | 13.5952 | 0 | 54.5
2024-05-12 00:30 | 14.5558 | 0 | 54.5
2024-05-12 00:45 | 14.2602 | 0 | 54.5
2024-05-12 01:00 | 13.743 | 0 | 44.52
2024-05-12 01:15 | 13.5952 | 0 | 44.52
2024-05-12 01:30 | 13.8169 | 0 | 44.52
2024-05-12 01:45 | 14.0386 | 0 | 44.52
2024-05-12 02:00 | 13.5952 | 0 | 41.22
2024-05-12 02:15 | 13.8908 | 0 | 41.22
2024-05-12 02:30 | 14.7036 | 0 | 41.22
2024-05-12 02:45 | 13.5214 | 0 | 41.22
2024-05-12 03:00 | 14.0386 | 0 | 46.33
2024-05-12 03:15 | 13.4475 | 0 | 46.33
2024-05-12 03:30 | 14.1863 | 0 | 46.33
2024-05-12 03:45 | 14.8513 | 0 | 46.33
2024-05-12 04:00 | 13.5952 | 0 | 43.5
2024-05-12 04:15 | 14.6297 | 0 | 43.5
2024-05-12 04:30 | 14.1125 | 0 | 43.5
2024-05-12 04:45 | 13.2258 | 0 | 43.5
2024-05-12 05:00 | 13.5952 | 0 | 17.61
2024-05-12 05:15 | 13.1519 | 3.5882 | 17.61
2024-05-12 05:30 | 13.5952 | 7.1767 | 17.61
2024-05-12 05:45 | 13.2258 | 10.7649 | 17.61
2024-05-12 06:00 | 13.3736 | 14.3531 | 4.79
2024-05-12 06:15 | 13.4475 | 34.2901 | 4.79
2024-05-12 06:30 | 13.2258 | 54.2267 | 4.79
2024-05-12 06:45 | 13.5214 | 74.1637 | 4.79
2024-05-12 07:00 | 13.743 | 94.1004 | 2.35
2024-05-12 07:15 | 13.3736 | 129.3102 | 2.35
2024-05-12 07:30 | 13.2997 | 164.52 | 2.35
2024-05-12 07:45 | 13.4475 | 199.7297 | 2.35
2024-05-12 08:00 | 14.5558 | 234.9395 | -2.8
2024-05-12 08:15 | 12.6347 | 271.8634 | -2.8
2024-05-12 08:30 | 14.1863 | 308.7872 | -2.8
2024-05-12 08:45 | 13.8169 | 345.7107 | -2.8
2024-05-12 09:00 | 13.0041 | 382.6359 | -25
2024-05-12 09:15 | 13.8169 | 410.2407 | -25
2024-05-12 09:30 | 13.3736 | 437.8454 | -25
2024-05-12 09:45 | 14.1125 | 465.4501 | -25
2024-05-12 10:00 | 13.2258 | 493.0548 | -69.64
2024-05-12 10:15 | 13.5214 | 515.5526 | -69.64
2024-05-12 10:30 | 13.078 | 538.0504 | -69.64
2024-05-12 10:45 | 13.8169 | 560.5449 | -69.64
2024-05-12 11:00 | 13.2997 | 583.0427 | -100.06
2024-05-12 11:15 | 12.9303 | 589.3897 | -100.06
2024-05-12 11:30 | 13.8908 | 595.74 | -100.06
2024-05-12 11:45 | 13.3736 | 602.0903 | -100.06
2024-05-12 12:00 | 13.3736 | 608.4407 | -135.45
2024-05-12 12:15 | 13.2997 | 613.9209 | -135.45
2024-05-12 12:30 | 13.9647 | 619.4012 | -135.45
2024-05-12 12:45 | 13.3736 | 624.8815 | -135.45
2024-05-12 13:00 | 13.8908 | 630.3618 | -132.85
2024-05-12 13:15 | 13.2258 | 629.365 | -132.85
2024-05-12 13:30 | 13.4475 | 628.3683 | -132.85
2024-05-12 13:45 | 14.1863 | 627.3716 | -132.85
2024-05-12 14:00 | 13.0041 | 626.3782 | -85.08
2024-05-12 14:15 | 13.743 | 607.3773 | -85.08
2024-05-12 14:30 | 14.1125 | 588.3796 | -85.08
2024-05-12 14:45 | 13.5952 | 569.3787 | -85.08
2024-05-12 15:00 | 13.8169 | 550.3811 | -30
2024-05-12 15:15 | 14.0386 | 523.2564 | -30
2024-05-12 15:30 | 13.8908 | 496.1317 | -30
2024-05-12 15:45 | 13.0041 | 469.007 | -30
2024-05-12 16:00 | 14.3341 | 441.8823 | -1.33
2024-05-12 16:15 | 14.1863 | 413.7342 | -1.33
2024-05-12 16:30 | 13.743 | 385.5828 | -1.33
2024-05-12 16:45 | 14.2602 | 357.4313 | -1.33
2024-05-12 17:00 | 13.2258 | 329.2793 | 22.5
2024-05-12 17:15 | 13.743 | 297.4383 | 22.5
2024-05-12 17:30 | 14.1863 | 265.5974 | 22.5
2024-05-12 17:45 | 13.1519 | 233.7564 | 22.5
2024-05-12 18:00 | 13.5952 | 201.9155 | 67.94
2024-05-12 18:15 | 13.8908 | 171.2956 | 67.94
2024-05-12 18:30 | 14.3341 | 140.6754 | 67.94
2024-05-12 18:45 | 12.9303 | 110.0555 | 67.94
2024-05-12 19:00 | 14.6297 | 79.4353 | 75.74
2024-05-12 19:15 | 13.078 | 62.0418 | 75.74
2024-05-12 19:30 | 14.4819 | 44.6486 | 75.74
2024-05-12 19:45 | 14.1125 | 27.255 | 75.74
2024-05-12 20:00 | 14.4819 | 9.8615 | 58.26
2024-05-12 20:15 | 14.5558 | 7.396 | 58.26
2024-05-12 20:30 | 15.738 | 4.9306 | 58.26
2024-05-12 20:45 | 14.0386 | 2.4655 | 58.26
2024-05-12 21:00 | 15.3685 | 0 | 44.6
2024-05-12 21:15 | 14.9252 | 0 | 44.6
2024-05-12 21:30 | 14.9991 | 0 | 44.6
2024-05-12 21:45 | 14.2602 | 0 | 44.6
2024-05-12 22:00 | 14.6297 | 0 | 35.61
2024-05-12 22:15 | 14.7036 | 0 | 35.61
2024-05-12 22:30 | 15.2946 | 0 | 35.61
2024-05-12 22:45 | 14.8513 | 0 | 35.61
2024-05-12 23:00 | 14.2602 | 0 | 26.84
2024-05-12 23:15 | 14.0386 | 0 | 26.84
2024-05-12 23:30 | 14.1863 | 0 | 26.84
2024-05-12 23:45 | 13.5952 | 0 | 26.84
2024-05-13 | 14.2602 | 0 | 25.88
2024-05-13 00:15 | 14.4819 | 0 | 25.88
2024-05-13 00:30 | 15.738 | 0 | 25.88
2024-05-13 00:45 | 14.408 | 0 | 25.88
2024-05-13 01:00 | 14.5558 | 0 | 25.71
2024-05-13 01:15 | 13.8908 | 0 | 25.71
2024-05-13 01:30 | 28.7421 | 0 | 25.71
2024-05-13 01:45 | 28.0771 | 0 | 25.71
2024-05-13 02:00 | 28.2988 | 0 | 24.7
2024-05-13 02:15 | 28.2988 | 0 | 24.7
2024-05-13 02:30 | 27.7816 | 0 | 24.7
2024-05-13 02:45 | 41.9679 | 0 | 24.7
2024-05-13 03:00 | 52.9771 | 0 | 27
2024-05-13 03:15 | 54.3071 | 0 | 27
2024-05-13 03:30 | 56.1543 | 0 | 27
2024-05-13 03:45 | 55.7109 | 0 | 27
2024-05-13 04:00 | 56.5237 | 0 | 39.68
2024-05-13 04:15 | 55.8587 | 0 | 39.68
2024-05-13 04:30 | 61.4003 | 0 | 39.68
2024-05-13 04:45 | 78.7637 | 0 | 39.68
2024-05-13 05:00 | 116.8157 | 0 | 79.97
2024-05-13 05:15 | 127.3815 | 2.0264 | 79.97
2024-05-13 05:30 | 133.7358 | 4.0525 | 79.97
2024-05-13 05:45 | 154.7937 | 6.079 | 79.97
2024-05-13 06:00 | 181.6886 | 8.1054 | 106.6
2024-05-13 06:15 | 197.131 | 20.3524 | 106.6
2024-05-13 06:30 | 207.623 | 32.5993 | 106.6
2024-05-13 06:45 | 208.5097 | 44.8463 | 106.6
2024-05-13 07:00 | 212.2779 | 57.0932 | 78.47
2024-05-13 07:15 | 209.2485 | 67.5187 | 78.47
2024-05-13 07:30 | 210.7263 | 77.9443 | 78.47
2024-05-13 07:45 | 207.2536 | 88.3698 | 78.47
2024-05-13 08:00 | 207.6969 | 98.7953 | 43.51
2024-05-13 08:15 | 226.0209 | 108.1471 | 43.51
2024-05-13 08:30 | 214.9378 | 117.4986 | 43.51
2024-05-13 08:45 | 201.9337 | 126.8504 | 43.51
2024-05-13 09:00 | 201.7859 | 136.2019 | 10.38
2024-05-13 09:15 | 199.4215 | 152.1587 | 10.38
2024-05-13 09:30 | 199.126 | 168.1155 | 10.38
2024-05-13 09:45 | 196.3183 | 184.0723 | 10.38
2024-05-13 10:00 | 198.0916 | 200.0291 | -0.97
2024-05-13 10:15 | 200.1604 | 202.5779 | -0.97
2024-05-13 10:30 | 194.3233 | 205.1267 | -0.97
2024-05-13 10:45 | 179.8414 | 207.6755 | -0.97
2024-05-13 11:00 | 189.5207 | 210.2243 | -2.69
2024-05-13 11:15 | 195.7272 | 214.7775 | -2.69
2024-05-13 11:30 | 183.2402 | 219.331 | -2.69
2024-05-13 11:45 | 187.7474 | 223.8843 | -2.69
2024-05-13 12:00 | 190.629 | 228.4375 | -2.27
2024-05-13 12:15 | 195.8011 | 243.1482 | -2.27
2024-05-13 12:30 | 180.0631 | 257.8587 | -2.27
2024-05-13 12:45 | 175.556 | 272.5691 | -2.27
2024-05-13 13:00 | 182.8708 | 287.2795 | -2.46
2024-05-13 13:15 | 187.0085 | 289.5436 | -2.46
2024-05-13 13:30 | 191.0723 | 291.8074 | -2.46
2024-05-13 13:45 | 185.8263 | 294.0715 | -2.46
2024-05-13 14:00 | 182.2797 | 296.3356 | -0.73
2024-05-13 14:15 | 192.8456 | 288.8196 | -0.73
2024-05-13 14:30 | 181.9103 | 281.3038 | -0.73
2024-05-13 14:45 | 178.5853 | 273.7881 | -0.73
2024-05-13 15:00 | 169.2017 | 266.2724 | 0.07
2024-05-13 15:15 | 175.6299 | 255.5965 | 0.07
2024-05-13 15:30 | 181.0236 | 244.9203 | 0.07
2024-05-13 15:45 | 142.6762 | 234.2445 | 0.07
2024-05-13 16:00 | 146.075 | 223.5686 | 55.01
2024-05-13 16:15 | 147.5527 | 216.7913 | 55.01
2024-05-13 16:30 | 155.4587 | 210.0136 | 55.01
2024-05-13 16:45 | 156.7886 | 203.2362 | 55.01
2024-05-13 17:00 | 153.7593 | 196.4589 | 83.12
2024-05-13 17:15 | 162.8474 | 175.1978 | 83.12
2024-05-13 17:30 | 170.9011 | 153.9364 | 83.12
2024-05-13 17:45 | 160.5569 | 132.6754 | 83.12
2024-05-13 18:00 | 157.4536 | 111.4143 | 146.18
2024-05-13 18:15 | 155.902 | 95.6478 | 146.18
2024-05-13 18:30 | 158.7836 | 79.8817 | 146.18
2024-05-13 18:45 | 155.902 | 64.1156 | 146.18
2024-05-13 19:00 | 168.98 | 48.3491 | 139
2024-05-13 19:15 | 171.64 | 36.8659 | 139
2024-05-13 19:30 | 160.6308 | 25.3826 | 139
2024-05-13 19:45 | 127.3815 | 13.8997 | 139
2024-05-13 20:00 | 126.2732 | 2.4165 | 88.7
2024-05-13 20:15 | 132.7753 | 1.8124 | 88.7
2024-05-13 20:30 | 133.2925 | 1.2081 | 88.7
2024-05-13 20:45 | 135.583 | 0.60403 | 88.7
2024-05-13 21:00 | 132.332 | 0 | 69.55
2024-05-13 21:15 | 130.0415 | 0 | 69.55
2024-05-13 21:30 | 142.8978 | 0 | 69.55
2024-05-13 21:45 | 163.2907 | 0 | 69.55
2024-05-13 22:00 | 163.5862 | 0 | 52.7
2024-05-13 22:15 | 179.6937 | 0 | 52.7
2024-05-13 22:30 | 176.6643 | 0 | 52.7
2024-05-13 22:45 | 164.4729 | 0 | 52.7
2024-05-13 23:00 | 168.4628 | 0 | 48.58
2024-05-13 23:15 | 165.729 | 0 | 48.58
2024-05-13 23:30 | 177.3293 | 0 | 48.58
2024-05-13 23:45 | 174.5216 | 0 | 48.58
2024-05-14 | 146.5922 | 0 | 43.43
2024-05-14 00:15 | 143.2673 | 0 | 43.43
2024-05-14 00:30 | 138.0952 | 0 | 43.43
2024-05-14 00:45 | 154.7198 | 0 | 43.43
2024-05-14 01:00 | 155.237 | 0 | 35.35
2024-05-14 01:15 | 142.9717 | 0 | 35.35
2024-05-14 01:30 | 142.8978 | 0 | 35.35
2024-05-14 01:45 | 141.9373 | 0 | 35.35
2024-05-14 02:00 | 146.9616 | 0 | 34.08
2024-05-14 02:15 | 150.0649 | 0 | 34.08
2024-05-14 02:30 | 148.2177 | 0 | 34.08
2024-05-14 02:45 | 149.1782 | 0 | 34.08
2024-05-14 03:00 | 145.9272 | 0 | 28.89
2024-05-14 03:15 | 153.5376 | 0 | 28.89
2024-05-14 03:30 | 151.986 | 0 | 28.89
2024-05-14 03:45 | 147.9222 | 0 | 28.89
2024-05-14 04:00 | 162.1824 | 0 | 52.35
2024-05-14 04:15 | 175.3343 | 0 | 52.35
2024-05-14 04:30 | 171.5661 | 0 | 52.35
2024-05-14 04:45 | 163.3646 | 0 | 52.35
2024-05-14 05:00 | 179.6937 | 0 | 71.88
2024-05-14 05:15 | 186.2696 | 4.2939 | 71.88
2024-05-14 05:30 | 197.6482 | 8.5878 | 71.88
2024-05-14 05:45 | 207.1058 | 12.882 | 71.88
2024-05-14 06:00 | 208.7313 | 17.1759 | 77.33
2024-05-14 06:15 | 209.5441 | 25.9886 | 77.33
2024-05-14 06:30 | 228.0159 | 34.8014 | 77.33
2024-05-14 06:45 | 203.7809 | 43.6145 | 77.33
2024-05-14 07:00 | 202.8203 | 52.4273 | 51.5
2024-05-14 07:15 | 206.8841 | 47.5201 | 51.5
2024-05-14 07:30 | 202.5987 | 42.6131 | 51.5
2024-05-14 07:45 | 208.5835 | 37.7059 | 51.5
2024-05-14 08:00 | 214.6423 | 32.7987 | 5.64
2024-05-14 08:15 | 223.6565 | 54.5787 | 5.64
2024-05-14 08:30 | 241.8328 | 76.3588 | 5.64
2024-05-14 08:45 | 214.0512 | 98.1386 | 5.64
2024-05-14 09:00 | 214.6423 | 119.9187 | -2.33
2024-05-14 09:15 | 211.7607 | 178.1946 | -2.33
2024-05-14 09:30 | 213.534 | 236.4706 | -2.33
2024-05-14 09:45 | 198.3132 | 294.7462 | -2.33
2024-05-14 10:00 | 200.2343 | 353.0211 | -11.12
2024-05-14 10:15 | 207.1797 | 375.8623 | -11.12
2024-05-14 10:30 | 222.8438 | 398.7001 | -11.12
2024-05-14 10:45 | 225.5037 | 421.5412 | -11.12
2024-05-14 11:00 | 223.2132 | 444.3791 | -36.33
2024-05-14 11:15 | 231.2669 | 519.6162 | -36.33
2024-05-14 11:30 | 233.2619 | 594.85 | -36.33
2024-05-14 11:45 | 225.5776 | 670.0871 | -36.33
2024-05-14 12:00 | 199.4215 | 725.6366 | -42.95
2024-05-14 12:15 | 205.4064 | 683.6411 | -42.95
2024-05-14 12:30 | 203.4114 | 621.9613 | -42.95
2024-05-14 12:45 | 186.048 | 560.2816 | -42.95
2024-05-14 13:00 | 180.8759 | 498.5985 | -39.66
2024-05-14 13:15 | 183.6836 | 437.2454 | -39.66
2024-05-14 13:30 | 185.1613 | 375.8956 | -39.66
2024-05-14 13:45 | 178.0681 | 314.5415 | -39.66
2024-05-14 14:00 | 188.7079 | 253.1891 | -19.86
2024-05-14 14:15 | 185.6785 | 230.5909 | -19.86
2024-05-14 14:30 | 173.7088 | 207.9928 | -19.86
2024-05-14 14:45 | 174.5216 | 185.3947 | -19.86
2024-05-14 15:00 | 172.9699 | 162.7965 | -2.93
2024-05-14 15:15 | 173.1916 | 147.5254 | -2.93
2024-05-14 15:30 | 183.6836 | 132.2547 | -2.93
2024-05-14 15:45 | 184.2747 | 116.9836 | -2.93
2024-05-14 16:00 | 169.5711 | 101.7125 | -0.04
2024-05-14 16:15 | 166.6156 | 112.764 | -0.04
2024-05-14 16:30 | 165.4334 | 123.8152 | -0.04
2024-05-14 16:45 | 163.6601 | 134.8668 | -0.04
2024-05-14 17:00 | 166.1723 | 145.9184 | 43.74
2024-05-14 17:15 | 181.2453 | 153.1494 | 43.74
2024-05-14 17:30 | 172.8221 | 160.3801 | 43.74
2024-05-14 17:45 | 169.7189 | 167.6111 | 43.74
2024-05-14 18:00 | 168.5367 | 174.8421 | 83.9
2024-05-14 18:15 | 166.4678 | 155.1938 | 83.9
2024-05-14 18:30 | 157.9708 | 135.5452 | 83.9
2024-05-14 18:45 | 161.4435 | 115.8968 | 83.9
2024-05-14 19:00 | 162.6996 | 96.2485 | 93.47
2024-05-14 19:15 | 175.0388 | 73.8497 | 93.47
2024-05-14 19:30 | 171.1227 | 51.4513 | 93.47
2024-05-14 19:45 | 155.9759 | 29.0528 | 93.47
2024-05-14 20:00 | 136.1741 | 6.654 | 76.41
2024-05-14 20:15 | 136.6174 | 4.9906 | 76.41
2024-05-14 20:30 | 141.9373 | 3.3272 | 76.41
2024-05-14 20:45 | 143.3412 | 1.6634 | 76.41
2024-05-14 21:00 | 142.6023 | 0 | 45.35
2024-05-14 21:15 | 145.1883 | 0 | 45.35
2024-05-14 21:30 | 145.4839 | 0 | 45.35
2024-05-14 21:45 | 143.5628 | 0 | 45.35
2024-05-14 22:00 | 143.1934 | 0 | 27.71
2024-05-14 22:15 | 143.4889 | 0 | 27.71
2024-05-14 22:30 | 152.0598 | 0 | 27.71
2024-05-14 22:45 | 144.5234 | 0 | 27.71
2024-05-14 23:00 | 136.8391 | 0 | 30.56
2024-05-14 23:15 | 141.494 | 0 | 30.56
2024-05-14 23:30 | 144.2278 | 0 | 30.56
2024-05-14 23:45 | 146.5183 | 0 | 30.56
2024-05-15 | 175.1865 | 0 | 32.34
2024-05-15 00:15 | 185.4569 | 0 | 32.34
2024-05-15 00:30 | 172.1572 | 0 | 32.34
2024-05-15 00:45 | 173.8566 | 0 | 32.34
2024-05-15 01:00 | 172.4527 | 0 | 39.38
2024-05-15 01:15 | 172.3788 | 0 | 39.38
2024-05-15 01:30 | 168.0934 | 0 | 39.38
2024-05-15 01:45 | 176.7382 | 0 | 39.38
2024-05-15 02:00 | 172.1572 | 0 | 41.8
2024-05-15 02:15 | 172.4527 | 0 | 41.8
2024-05-15 02:30 | 169.2756 | 0 | 41.8
2024-05-15 02:45 | 173.3394 | 0 | 41.8
2024-05-15 03:00 | 167.3545 | 0 | 37.96
2024-05-15 03:15 | 167.7978 | 0 | 37.96
2024-05-15 03:30 | 166.6895 | 0 | 37.96
2024-05-15 03:45 | 168.5367 | 0 | 37.96
2024-05-15 04:00 | 181.1714 | 0 | 52.87
2024-05-15 04:15 | 184.2008 | 0 | 52.87
2024-05-15 04:30 | 185.5307 | 0 | 52.87
2024-05-15 04:45 | 188.1168 | 0 | 52.87
2024-05-15 05:00 | 183.0186 | 0 | 85.01
2024-05-15 05:15 | 176.8859 | 4.1922 | 85.01
2024-05-15 05:30 | 177.477 | 8.3848 | 85.01
2024-05-15 05:45 | 200.5298 | 12.577 | 85.01
2024-05-15 06:00 | 201.1948 | 16.7695 | 88.16
2024-05-15 06:15 | 209.0269 | 17.2955 | 88.16
2024-05-15 06:30 | 217.45 | 17.8216 | 88.16
2024-05-15 06:45 | 206.6625 | 18.3476 | 88.16
2024-05-15 07:00 | 208.2141 | 18.874 | 84.45
2024-05-15 07:15 | 212.2779 | 49.2508 | 84.45
2024-05-15 07:30 | 205.037 | 79.6277 | 84.45
2024-05-15 07:45 | 205.4064 | 110.0045 | 84.45
2024-05-15 08:00 | 204.372 | 140.3817 | 48.42
2024-05-15 08:15 | 209.2485 | 195.7839 | 48.42
2024-05-15 08:30 | 210.2091 | 251.1863 | 48.42
2024-05-15 08:45 | 211.9085 | 306.5888 | 48.42
2024-05-15 09:00 | 212.4257 | 361.9916 | 7.36
2024-05-15 09:15 | 212.0562 | 378.9424 | 7.36
2024-05-15 09:30 | 214.6423 | 395.8966 | 7.36
2024-05-15 09:45 | 213.534 | 412.8508 | 7.36
2024-05-15 10:00 | 212.7951 | 429.8017 | -0.08
2024-05-15 10:15 | 213.534 | 418.9478 | -0.08
2024-05-15 10:30 | 213.7557 | 408.0906 | -0.08
2024-05-15 10:45 | 211.3913 | 397.2367 | -0.08
2024-05-15 11:00 | 207.1058 | 386.3795 | -9.95
2024-05-15 11:15 | 221.366 | 350.7943 | -9.95
2024-05-15 11:30 | 230.3064 | 315.2092 | -9.95
2024-05-15 11:45 | 214.9378 | 279.6241 | -9.95
2024-05-15 12:00 | 216.4156 | 244.039 | -11.18
2024-05-15 12:15 | 212.7212 | 297.9463 | -11.18
2024-05-15 12:30 | 189.3729 | 351.8544 | -11.18
2024-05-15 12:45 | 178.8809 | 405.7604 | -11.18
2024-05-15 13:00 | 176.2948 | 459.6698 | -9.91
2024-05-15 13:15 | 178.7331 | 488.748 | -9.91
2024-05-15 13:30 | 169.9405 | 517.8261 | -9.91
2024-05-15 13:45 | 167.5023 | 546.9042 | -9.91
2024-05-15 14:00 | 177.0337 | 575.9823 | -0.09
2024-05-15 14:15 | 187.1563 | 525.2231 | -0.09
2024-05-15 14:30 | 168.4628 | 474.4639 | -0.09
2024-05-15 14:45 | 164.4729 | 423.708 | -0.09
2024-05-15 15:00 | 153.7593 | 372.9488 | 1.73
2024-05-15 15:15 | 146.6661 | 344.4474 | 1.73
2024-05-15 15:30 | 164.8423 | 315.9459 | 1.73
2024-05-15 15:45 | 152.8726 | 287.4445 | 1.73
2024-05-15 16:00 | 148.5871 | 258.9434 | 30.33
2024-05-15 16:15 | 146.5922 | 218.7197 | 30.33
2024-05-15 16:30 | 144.5234 | 178.4957 | 30.33
2024-05-15 16:45 | 139.0557 | 138.272 | 30.33
2024-05-15 17:00 | 141.7156 | 98.0479 | 73.66
2024-05-15 17:15 | 154.3503 | 88.9595 | 73.66
2024-05-15 17:30 | 146.8877 | 79.8707 | 73.66
2024-05-15 17:45 | 146.3705 | 70.7822 | 73.66
2024-05-15 18:00 | 138.2429 | 61.6938 | 101.24
2024-05-15 18:15 | 150.2866 | 71.6096 | 101.24
2024-05-15 18:30 | 154.572 | 81.5251 | 101.24
2024-05-15 18:45 | 155.1631 | 91.4409 | 101.24
2024-05-15 19:00 | 173.4871 | 101.3568 | 110.2
2024-05-15 19:15 | 181.1714 | 80.15 | 110.2
2024-05-15 19:30 | 167.8717 | 58.9433 | 110.2
2024-05-15 19:45 | 165.3595 | 37.7366 | 110.2
2024-05-15 20:00 | 164.6946 | 16.5302 | 83.8
2024-05-15 20:15 | 163.5124 | 12.3976 | 83.8
2024-05-15 20:30 | 164.0296 | 8.2651 | 83.8
2024-05-15 20:45 | 166.0245 | 4.1325 | 83.8
2024-05-15 21:00 | 163.2168 | 0 | 63.64
2024-05-15 21:15 | 163.3646 | 0 | 63.64
2024-05-15 21:30 | 168.0195 | 0 | 63.64
2024-05-15 21:45 | 153.0204 | 0 | 63.64
2024-05-15 22:00 | 155.4587 | 0 | 48.67
2024-05-15 22:15 | 170.6794 | 0 | 48.67
2024-05-15 22:30 | 168.1673 | 0 | 48.67
2024-05-15 22:45 | 171.4183 | 0 | 48.67
2024-05-15 23:00 | 163.6601 | 0 | 51.14
2024-05-15 23:15 | 142.8978 | 0 | 51.14
2024-05-15 23:30 | 145.4839 | 0 | 51.14
2024-05-15 23:45 | 144.5972 | 0 | 51.14
2024-05-16 | 145.0406 | 0 | 47.76
2024-05-16 00:15 | 144.5234 | 0 | 47.76
2024-05-16 00:30 | 145.4839 | 0 | 47.76
2024-05-16 00:45 | 147.1833 | 0 | 47.76
2024-05-16 01:00 | 149.7693 | 0 | 39.62
2024-05-16 01:15 | 158.488 | 0 | 39.62
2024-05-16 01:30 | 153.0204 | 0 | 39.62
2024-05-16 01:45 | 146.8877 | 0 | 39.62
2024-05-16 02:00 | 144.3017 | 0 | 49.49
2024-05-16 02:15 | 131.8148 | 0 | 49.49
2024-05-16 02:30 | 136.913 | 0 | 49.49
2024-05-16 02:45 | 139.5729 | 0 | 49.49
2024-05-16 03:00 | 147.5527 | 0 | 44.44
2024-05-16 03:15 | 149.326 | 0 | 44.44
2024-05-16 03:30 | 146.6661 | 0 | 44.44
2024-05-16 03:45 | 148.4394 | 0 | 44.44
2024-05-16 04:00 | 152.7987 | 0 | 57.5
2024-05-16 04:15 | 169.1278 | 0 | 57.5
2024-05-16 04:30 | 172.3788 | 0 | 57.5
2024-05-16 04:45 | 169.2756 | 0 | 57.5
2024-05-16 05:00 | 169.4233 | 0 | 81.35
2024-05-16 05:15 | 177.4032 | 4.8146 | 81.35
2024-05-16 05:30 | 179.9153 | 9.6292 | 81.35
2024-05-16 05:45 | 189.5945 | 14.4437 | 81.35
2024-05-16 06:00 | 186.5652 | 19.2583 | 95.81
2024-05-16 06:15 | 187.5257 | 37.6659 | 95.81
2024-05-16 06:30 | 207.0319 | 56.0735 | 95.81
2024-05-16 06:45 | 191.7373 | 74.4811 | 95.81
2024-05-16 07:00 | 193.3628 | 92.8887 | 82.98
2024-05-16 07:15 | 197.796 | 124.9236 | 82.98
2024-05-16 07:30 | 200.6776 | 156.9589 | 82.98
2024-05-16 07:45 | 207.4752 | 188.9939 | 82.98
2024-05-16 08:00 | 202.8203 | 221.0288 | 53.1
2024-05-16 08:15 | 214.7901 | 254.3845 | 53.1
2024-05-16 08:30 | 204.0025 | 287.7402 | 53.1
2024-05-16 08:45 | 195.8011 | 321.0958 | 53.1
2024-05-16 09:00 | 202.2293 | 354.4512 | 11.5
2024-05-16 09:15 | 198.7566 | 384.3594 | 11.5
2024-05-16 09:30 | 198.2393 | 414.2709 | 11.5
2024-05-16 09:45 | 194.4711 | 444.179 | 11.5
2024-05-16 10:00 | 193.1411 | 474.0872 | 0.08
2024-05-16 10:15 | 188.4123 | 501.1486 | 0.08
2024-05-16 10:30 | 204.6675 | 528.2133 | 0.08
2024-05-16 10:45 | 210.3568 | 555.2746 | 0.08
2024-05-16 11:00 | 215.6028 | 582.3393 | -0.02
2024-05-16 11:15 | 226.2426 | 602.1137 | -0.02
2024-05-16 11:30 | 242.35 | 621.888 | -0.02
2024-05-16 11:45 | 226.9076 | 641.6657 | -0.02
2024-05-16 12:00 | 224.6171 | 661.44 | -0.71
2024-05-16 12:15 | 226.7598 | 667.957 | -0.71
2024-05-16 12:30 | 203.042 | 674.4773 | -0.71
2024-05-16 12:45 | 188.9296 | 680.9943 | -0.71
2024-05-16 13:00 | 185.8263 | 687.5113 | -0.16
2024-05-16 13:15 | 179.5459 | 675.5807 | -0.16
2024-05-16 13:30 | 172.3049 | 663.6534 | -0.16
2024-05-16 13:45 | 173.9305 | 651.7228 | -0.16
2024-05-16 14:00 | 175.556 | 639.7956 | 0.01
2024-05-16 14:15 | 176.221 | 625.6915 | 0.01
2024-05-16 14:30 | 171.4922 | 611.5908 | 0.01
2024-05-16 14:45 | 189.964 | 597.4901 | 0.01
2024-05-16 15:00 | 177.5509 | 583.3894 | 10
2024-05-16 15:15 | 174.1521 | 558.9648 | 10
2024-05-16 15:30 | 176.8859 | 534.5403 | 10
2024-05-16 15:45 | 172.4527 | 510.1157 | 10
2024-05-16 16:00 | 156.567 | 485.6911 | 44.95
2024-05-16 16:15 | 162.8474 | 448.5626 | 44.95
2024-05-16 16:30 | 169.9405 | 411.4341 | 44.95
2024-05-16 16:45 | 182.2797 | 374.3022 | 44.95
2024-05-16 17:00 | 170.0883 | 337.1737 | 74.96
2024-05-16 17:15 | 170.7533 | 302.7809 | 74.96
2024-05-16 17:30 | 166.5417 | 268.3875 | 74.96
2024-05-16 17:45 | 162.4041 | 233.9941 | 74.96
2024-05-16 18:00 | 155.0153 | 199.6007 | 96.06
2024-05-16 18:15 | 137.9474 | 169.4052 | 96.06
2024-05-16 18:30 | 162.5518 | 139.2097 | 96.06
2024-05-16 18:45 | 157.5275 | 109.0142 | 96.06
2024-05-16 19:00 | 152.9465 | 78.8186 | 109.91
2024-05-16 19:15 | 145.3361 | 61.8478 | 109.91
2024-05-16 19:30 | 138.9818 | 44.8769 | 109.91
2024-05-16 19:45 | 142.7501 | 27.9061 | 109.91
2024-05-16 20:00 | 147.1833 | 10.9352 | 87.89
2024-05-16 20:15 | 147.7005 | 8.2014 | 87.89
2024-05-16 20:30 | 149.2521 | 5.4676 | 87.89
2024-05-16 20:45 | 150.4343 | 2.7338 | 87.89
2024-05-16 21:00 | 149.4738 | 0 | 82.57
2024-05-16 21:15 | 150.0649 | 0 | 82.57
2024-05-16 21:30 | 153.242 | 0 | 82.57
2024-05-16 21:45 | 154.2026 | 0 | 82.57
2024-05-16 22:00 | 158.0447 | 0 | 69.18
2024-05-16 22:15 | 158.6358 | 0 | 69.18
2024-05-16 22:30 | 159.0052 | 0 | 69.18
2024-05-16 22:45 | 158.6358 | 0 | 69.18
2024-05-16 23:00 | 174.891 | 0 | 69.52
2024-05-16 23:15 | 171.8616 | 0 | 69.52
2024-05-16 23:30 | 156.2714 | 0 | 69.52
2024-05-16 23:45 | 160.4091 | 0 | 69.52
2024-05-17 | 154.9414 | 0 | 63.2
2024-05-17 00:15 | 156.2714 | 0 | 63.2
2024-05-17 00:30 | 158.0447 | 0 | 63.2
2024-05-17 00:45 | 158.6358 | 0 | 63.2
2024-05-17 01:00 | 159.0052 | 0 | 63.22
2024-05-17 01:15 | 157.6014 | 0 | 63.22
2024-05-17 01:30 | 158.2664 | 0 | 63.22
2024-05-17 01:45 | 173.0438 | 0 | 63.22
2024-05-17 02:00 | 170.3839 | 0 | 62.48
2024-05-17 02:15 | 157.3797 | 0 | 62.48
2024-05-17 02:30 | 160.483 | 0 | 62.48
2024-05-17 02:45 | 163.5862 | 0 | 62.48
2024-05-17 03:00 | 155.0892 | 0 | 64.39
2024-05-17 03:15 | 158.5619 | 0 | 64.39
2024-05-17 03:30 | 159.3008 | 0 | 64.39
2024-05-17 03:45 | 159.8919 | 0 | 64.39
2024-05-17 04:00 | 168.3889 | 0 | 63.24
2024-05-17 04:15 | 171.7138 | 0 | 63.24
2024-05-17 04:30 | 162.1085 | 0 | 63.24
2024-05-17 04:45 | 164.6207 | 0 | 63.24
2024-05-17 05:00 | 173.1177 | 0 | 83.73
2024-05-17 05:15 | 194.7666 | 5.0179 | 83.73
2024-05-17 05:30 | 204.2242 | 10.0355 | 83.73
2024-05-17 05:45 | 207.6969 | 15.0534 | 83.73
2024-05-17 06:00 | 193.8061 | 20.071 | 99.94
2024-05-17 06:15 | 195.8011 | 39.8973 | 99.94
2024-05-17 06:30 | 224.6171 | 59.7237 | 99.94
2024-05-17 06:45 | 218.1889 | 79.5497 | 99.94
2024-05-17 07:00 | 210.3568 | 99.376 | 94.71
2024-05-17 07:15 | 210.4307 | 131.7086 | 94.71
2024-05-17 07:30 | 195.5055 | 164.0409 | 94.71
2024-05-17 07:45 | 201.3426 | 196.3736 | 94.71
2024-05-17 08:00 | 212.5735 | 228.7062 | 73.9
2024-05-17 08:15 | 210.2091 | 262.5372 | 73.9
2024-05-17 08:30 | 213.6079 | 296.3683 | 73.9
2024-05-17 08:45 | 200.456 | 330.199 | 73.9
2024-05-17 09:00 | 189.299 | 364.0317 | 64.46
2024-05-17 09:15 | 182.2797 | 398.0134 | 64.46
2024-05-17 09:30 | 186.3435 | 431.9918 | 64.46
2024-05-17 09:45 | 188.4123 | 465.9735 | 64.46
2024-05-17 10:00 | 185.7524 | 499.9552 | 57.41
2024-05-17 10:15 | 179.9153 | 527.0199 | 57.41
2024-05-17 10:30 | 160.0397 | 554.0846 | 57.41
2024-05-17 10:45 | 153.6854 | 581.1493 | 57.41
2024-05-17 11:00 | 151.1732 | 608.214 | 38.11
2024-05-17 11:15 | 159.2269 | 619.3312 | 38.11
2024-05-17 11:30 | 158.1186 | 630.4484 | 38.11
2024-05-17 11:45 | 153.6115 | 641.5657 | 38.11
2024-05-17 12:00 | 166.394 | 652.6829 | 28.24
2024-05-17 12:15 | 163.9557 | 656.0497 | 28.24
2024-05-17 12:30 | 152.5032 | 659.4166 | 28.24
2024-05-17 12:45 | 154.7937 | 662.7834 | 28.24
2024-05-17 13:00 | 150.656 | 666.1502 | 31.6
2024-05-17 13:15 | 148.1438 | 658.1532 | 31.6
2024-05-17 13:30 | 146.075 | 650.1594 | 31.6
2024-05-17 13:45 | 142.7501 | 642.1657 | 31.6
2024-05-17 14:00 | 145.0406 | 634.1686 | 37.5
2024-05-17 14:15 | 144.745 | 619.2612 | 37.5
2024-05-17 14:30 | 135.8786 | 604.3538 | 37.5
2024-05-17 14:45 | 143.9323 | 589.4464 | 37.5
2024-05-17 15:00 | 146.8139 | 574.5389 | 52.09
2024-05-17 15:15 | 149.6216 | 550.6544 | 52.09
2024-05-17 15:30 | 153.6115 | 526.7732 | 52.09
2024-05-17 15:45 | 154.3503 | 502.8887 | 52.09
2024-05-17 16:00 | 153.907 | 479.0075 | 70.54
2024-05-17 16:15 | 153.9809 | 446.2591 | 70.54
2024-05-17 16:30 | 153.3159 | 413.5075 | 70.54
2024-05-17 16:45 | 139.499 | 380.7592 | 70.54
2024-05-17 17:00 | 141.2723 | 348.0075 | 69.88
2024-05-17 17:15 | 163.5124 | 312.6694 | 69.88
2024-05-17 17:30 | 152.2076 | 277.331 | 69.88
2024-05-17 17:45 | 145.7794 | 241.9925 | 69.88
2024-05-17 18:00 | 146.075 | 206.6541 | 94.95
2024-05-17 18:15 | 149.8432 | 175.3355 | 94.95
2024-05-17 18:30 | 148.7349 | 144.0169 | 94.95
2024-05-17 18:45 | 145.8533 | 112.6987 | 94.95
2024-05-17 19:00 | 111.7174 | 81.3801 | 107.94
2024-05-17 19:15 | 107.5798 | 64.1336 | 107.94
2024-05-17 19:30 | 105.0676 | 46.887 | 107.94
2024-05-17 19:45 | 106.4714 | 29.6405 | 107.94
2024-05-17 20:00 | 105.9542 | 12.394 | 95.22
2024-05-17 20:15 | 104.9198 | 9.2955 | 95.22
2024-05-17 20:30 | 95.1667 | 6.197 | 95.22
2024-05-17 20:45 | 73.2961 | 3.0985 | 95.22
2024-05-17 21:00 | 61.4003 | 0 | 89.39
2024-05-17 21:15 | 60.7353 | 0 | 89.39
2024-05-17 21:30 | 45.1451 | 0 | 89.39
2024-05-17 21:45 | 38.7169 | 0 | 89.39
2024-05-17 22:00 | 37.978 | 0 | 80.65
2024-05-17 22:15 | 37.313 | 0 | 80.65
2024-05-17 22:30 | 37.2391 | 0 | 80.65
2024-05-17 22:45 | 37.6086 | 0 | 80.65
2024-05-17 23:00 | 37.2391 | 0 | 67.55
2024-05-17 23:15 | 37.8302 | 0 | 67.55
2024-05-17 23:30 | 36.9436 | 0 | 67.55
2024-05-17 23:45 | 37.0175 | 0 | 67.55
2024-05-18 | 37.4608 | 0 | 63.61
2024-05-18 00:15 | 36.9436 | 0 | 63.61
2024-05-18 00:30 | 37.9041 | 0 | 63.61
2024-05-18 00:45 | 37.1653 | 0 | 63.61
2024-05-18 01:00 | 37.6086 | 0 | 63.82
2024-05-18 01:15 | 38.1997 | 0 | 63.82
2024-05-18 01:30 | 37.6825 | 0 | 63.82
2024-05-18 01:45 | 37.313 | 0 | 63.82
2024-05-18 02:00 | 36.8697 | 0 | 65.18
2024-05-18 02:15 | 37.8302 | 0 | 65.18
2024-05-18 02:30 | 37.313 | 0 | 65.18
2024-05-18 02:45 | 38.0519 | 0 | 65.18
2024-05-18 03:00 | 37.0914 | 0 | 69.01
2024-05-18 03:15 | 38.3475 | 0 | 69.01
2024-05-18 03:30 | 21.9445 | 0 | 69.01
2024-05-18 03:45 | 13.9647 | 0 | 69.01
2024-05-18 04:00 | 14.4819 | 0 | 72.51
2024-05-18 04:15 | 14.7036 | 0 | 72.51
2024-05-18 04:30 | 14.3341 | 0 | 72.51
2024-05-18 04:45 | 15.073 | 0 | 72.51
2024-05-18 05:00 | 14.7774 | 0 | 71.86
2024-05-18 05:15 | 14.1125 | 4.4336 | 71.86
2024-05-18 05:30 | 14.7774 | 8.8671 | 71.86
2024-05-18 05:45 | 15.1469 | 13.301 | 71.86
2024-05-18 06:00 | 15.073 | 17.7346 | 70.39
2024-05-18 06:15 | 14.5558 | 44.9929 | 70.39
2024-05-18 06:30 | 15.1469 | 72.2516 | 70.39
2024-05-18 06:45 | 14.408 | 99.51 | 70.39
2024-05-18 07:00 | 15.6641 | 126.7687 | 63.86
2024-05-18 07:15 | 15.9596 | 121.8851 | 63.86
2024-05-18 07:30 | 16.1074 | 117.0016 | 63.86
2024-05-18 07:45 | 15.5163 | 112.118 | 63.86
2024-05-18 08:00 | 15.738 | 107.2347 | 47.36
2024-05-18 08:15 | 15.738 | 101.1338 | 47.36
2024-05-18 08:30 | 15.8857 | 95.0331 | 47.36
2024-05-18 08:45 | 15.2946 | 88.9321 | 47.36
2024-05-18 09:00 | 14.6297 | 82.8315 | 9.43
2024-05-18 09:15 | 14.408 | 194.1278 | 9.43
2024-05-18 09:30 | 14.8513 | 305.4241 | 9.43
2024-05-18 09:45 | 14.4819 | 416.721 | 9.43
2024-05-18 10:00 | 14.9991 | 528.0166 | 0.71
2024-05-18 10:15 | 14.7774 | 521.5463 | 0.71
2024-05-18 10:30 | 14.8513 | 515.0759 | 0.71
2024-05-18 10:45 | 14.9252 | 508.6056 | 0.71
2024-05-18 11:00 | 14.7774 | 502.132 | -0.02
2024-05-18 11:15 | 15.5163 | 508.539 | -0.02
2024-05-18 11:30 | 15.8119 | 514.9459 | -0.02
2024-05-18 11:45 | 15.5902 | 521.3496 | -0.02
2024-05-18 12:00 | 16.1074 | 527.7566 | -1.3
2024-05-18 12:15 | 16.0335 | 602.257 | -1.3
2024-05-18 12:30 | 18.324 | 676.7574 | -1.3
2024-05-18 12:45 | 17.9546 | 725.6366 | -1.3
2024-05-18 13:00 | 18.2501 | 725.6366 | -2.79
2024-05-18 13:15 | 18.1762 | 719.3629 | -2.79
2024-05-18 13:30 | 17.4374 | 612.9675 | -2.79
2024-05-18 13:45 | 18.1762 | 506.5722 | -2.79
2024-05-18 14:00 | 17.659 | 400.1735 | -1.92
2024-05-18 14:15 | 18.1024 | 345.1307 | -1.92
2024-05-18 14:30 | 17.2157 | 290.0839 | -1.92
2024-05-18 14:45 | 16.3291 | 235.0392 | -1.92
2024-05-18 15:00 | 16.1074 | 179.9941 | -0.04
2024-05-18 15:15 | 14.8513 | 144.4959 | -0.04
2024-05-18 15:30 | 14.5558 | 108.9978 | -0.04
2024-05-18 15:45 | 16.2552 | 73.4997 | -0.04
2024-05-18 16:00 | 15.6641 | 38.0016 | 50.66
2024-05-18 16:15 | 15.6641 | 54.1814 | 50.66
2024-05-18 16:30 | 16.6246 | 70.3612 | 50.66
2024-05-18 16:45 | 16.3291 | 86.5414 | 50.66
2024-05-18 17:00 | 17.7329 | 102.7212 | 81.91
2024-05-18 17:15 | 16.0335 | 82.0295 | 81.91
2024-05-18 17:30 | 15.9596 | 61.3381 | 81.91
2024-05-18 17:45 | 14.6297 | 40.6464 | 81.91
2024-05-18 18:00 | 13.8169 | 19.955 | 109.94
2024-05-18 18:15 | 14.1125 | 17.6022 | 109.94
2024-05-18 18:30 | 14.0386 | 15.2491 | 109.94
2024-05-18 18:45 | 14.1125 | 12.8963 | 109.94
2024-05-18 19:00 | 13.743 | 10.5435 | 131.66
2024-05-18 19:15 | 14.408 | 10.2242 | 131.66
2024-05-18 19:30 | 14.2602 | 9.9048 | 131.66
2024-05-18 19:45 | 13.5952 | 9.5858 | 131.66
2024-05-18 20:00 | 14.7036 | 9.2665 | 122.78
2024-05-18 20:15 | 14.5558 | 6.9497 | 122.78
2024-05-18 20:30 | 15.073 | 4.6332 | 122.78
2024-05-18 20:45 | 14.9991 | 2.3165 | 122.78
2024-05-18 21:00 | 15.4424 | 0 | 96.52
2024-05-18 21:15 | 14.9991 | 0 | 96.52
2024-05-18 21:30 | 15.2208 | 0 | 96.52
2024-05-18 21:45 | 15.2208 | 0 | 96.52
2024-05-18 22:00 | 15.3685 | 0 | 86.6
2024-05-18 22:15 | 16.2552 | 0 | 86.6
2024-05-18 22:30 | 15.8119 | 0 | 86.6
2024-05-18 22:45 | 15.2208 | 0 | 86.6
2024-05-18 23:00 | 14.9252 | 0 | 90.69
2024-05-18 23:15 | 14.4819 | 0 | 90.69
2024-05-18 23:30 | 14.9252 | 0 | 90.69
2024-05-18 23:45 | 14.8513 | 0 | 90.69
2024-05-19 | 14.5558 | 0 | 89.06
2024-05-19 00:15 | 14.9991 | 0 | 89.06
2024-05-19 00:30 | 14.8513 | 0 | 89.06
2024-05-19 00:45 | 14.7774 | 0 | 89.06
2024-05-19 01:00 | 14.7774 | 0 | 88.66
2024-05-19 01:15 | 15.9596 | 0 | 88.66
2024-05-19 01:30 | 14.5558 | 0 | 88.66
2024-05-19 01:45 | 14.6297 | 0 | 88.66
2024-05-19 02:00 | 14.6297 | 0 | 86.91
2024-05-19 02:15 | 15.2946 | 0 | 86.91
2024-05-19 02:30 | 14.7036 | 0 | 86.91
2024-05-19 02:45 | 14.7774 | 0 | 86.91
2024-05-19 03:00 | 15.1469 | 0 | 86.13
2024-05-19 03:15 | 14.2602 | 0 | 86.13
2024-05-19 03:30 | 15.3685 | 0 | 86.13
2024-05-19 03:45 | 14.8513 | 0 | 86.13
2024-05-19 04:00 | 15.8119 | 0 | 80.56
2024-05-19 04:15 | 14.5558 | 0 | 80.56
2024-05-19 04:30 | 14.7036 | 0 | 80.56
2024-05-19 04:45 | 14.7036 | 0 | 80.56
2024-05-19 05:00 | 14.1863 | 0 | 75.57
2024-05-19 05:15 | 13.9647 | 3.5702 | 75.57
2024-05-19 05:30 | 14.9252 | 7.1404 | 75.57
2024-05-19 05:45 | 14.3341 | 10.7105 | 75.57
2024-05-19 06:00 | 14.3341 | 14.2804 | 70.24
2024-05-19 06:15 | 14.7774 | 21.2847 | 70.24
2024-05-19 06:30 | 14.0386 | 28.2891 | 70.24
2024-05-19 06:45 | 14.7774 | 35.2931 | 70.24
2024-05-19 07:00 | 14.0386 | 42.2975 | 46.96
2024-05-19 07:15 | 14.1863 | 56.6579 | 46.96
2024-05-19 07:30 | 14.6297 | 71.0179 | 46.96
2024-05-19 07:45 | 14.408 | 85.3783 | 46.96
2024-05-19 08:00 | 15.2946 | 99.7387 | 5.6
2024-05-19 08:15 | 13.8908 | 108.4445 | 5.6
2024-05-19 08:30 | 14.7774 | 117.1502 | 5.6
2024-05-19 08:45 | 14.6297 | 125.8563 | 5.6
2024-05-19 09:00 | 14.5558 | 134.5621 | -0.03
2024-05-19 09:15 | 15.1469 | 146.3027 | -0.03
2024-05-19 09:30 | 15.2946 | 158.0436 | -0.03
2024-05-19 09:45 | 14.9252 | 169.7846 | -0.03
2024-05-19 10:00 | 14.4819 | 181.5251 | -0.18
2024-05-19 10:15 | 14.2602 | 183.0672 | -0.18
2024-05-19 10:30 | 14.9252 | 184.6093 | -0.18
2024-05-19 10:45 | 14.4819 | 186.151 | -0.18
2024-05-19 11:00 | 14.0386 | 187.6931 | -2.06
2024-05-19 11:15 | 14.7036 | 191.6353 | -2.06
2024-05-19 11:30 | 14.6297 | 195.5772 | -2.06
2024-05-19 11:45 | 14.6297 | 199.5191 | -2.06
2024-05-19 12:00 | 14.7036 | 203.4612 | -7.41
2024-05-19 12:15 | 14.1863 | 212.6914 | -7.41
2024-05-19 12:30 | 14.5558 | 221.9215 | -7.41
2024-05-19 12:45 | 14.6297 | 231.1516 | -7.41
2024-05-19 13:00 | 14.4819 | 240.3818 | -15.13
2024-05-19 13:15 | 14.3341 | 239.3874 | -15.13
2024-05-19 13:30 | 14.408 | 238.3933 | -15.13
2024-05-19 13:45 | 14.9252 | 237.3993 | -15.13
2024-05-19 14:00 | 14.5558 | 236.4052 | -10
2024-05-19 14:15 | 14.1863 | 227.1171 | -10
2024-05-19 14:30 | 15.4424 | 217.829 | -10
2024-05-19 14:45 | 15.4424 | 208.5408 | -10
2024-05-19 15:00 | 15.073 | 199.2527 | -3.79
2024-05-19 15:15 | 14.1125 | 188.7652 | -3.79
2024-05-19 15:30 | 14.8513 | 178.278 | -3.79
2024-05-19 15:45 | 15.2208 | 167.7908 | -3.79
2024-05-19 16:00 | 14.3341 | 157.3036 | -0.06
2024-05-19 16:15 | 14.4819 | 148.4471 | -0.06
2024-05-19 16:30 | 15.2208 | 139.5907 | -0.06
2024-05-19 16:45 | 14.5558 | 130.7343 | -0.06
2024-05-19 17:00 | 15.2946 | 121.8778 | 64.17
2024-05-19 17:15 | 14.3341 | 110.4836 | 64.17
2024-05-19 17:30 | 15.1469 | 99.0893 | 64.17
2024-05-19 17:45 | 16.6246 | 87.6951 | 64.17
2024-05-19 18:00 | 14.8513 | 76.3008 | 89.59
2024-05-19 18:15 | 14.8513 | 65.4996 | 89.59
2024-05-19 18:30 | 14.7036 | 54.6984 | 89.59
2024-05-19 18:45 | 14.4819 | 43.8975 | 89.59
2024-05-19 19:00 | 15.4424 | 33.0963 | 113.66
2024-05-19 19:15 | 14.8513 | 25.655 | 113.66
2024-05-19 19:30 | 14.5558 | 18.2136 | 113.66
2024-05-19 19:45 | 15.1469 | 10.7722 | 113.66
2024-05-19 20:00 | 15.4424 | 3.3308 | 122.86
2024-05-19 20:15 | 16.2552 | 2.4981 | 122.86
2024-05-19 20:30 | 15.5902 | 1.6654 | 122.86
2024-05-19 20:45 | 16.4768 | 0.83271 | 122.86
2024-05-19 21:00 | 15.2946 | 0 | 101.93
2024-05-19 21:15 | 14.9991 | 0 | 101.93
2024-05-19 21:30 | 15.9596 | 0 | 101.93
2024-05-19 21:45 | 15.8119 | 0 | 101.93
2024-05-19 22:00 | 15.4424 | 0 | 86.14
2024-05-19 22:15 | 15.9596 | 0 | 86.14
2024-05-19 22:30 | 15.2208 | 0 | 86.14
2024-05-19 22:45 | 16.1074 | 0 | 86.14
2024-05-19 23:00 | 14.8513 | 0 | 91.09
2024-05-19 23:15 | 14.6297 | 0 | 91.09
2024-05-19 23:30 | 15.2946 | 0 | 91.09
2024-05-19 23:45 | 14.5558 | 0 | 91.09
2024-05-20 | 15.6641 | 0 | 82.64
2024-05-20 00:15 | 14.7036 | 0 | 82.64
2024-05-20 00:30 | 15.073 | 0 | 82.64
2024-05-20 00:45 | 15.073 | 0 | 82.64
2024-05-20 01:00 | 14.9991 | 0 | 86.73
2024-05-20 01:15 | 14.7036 | 0 | 86.73
2024-05-20 01:30 | 14.9991 | 0 | 86.73
2024-05-20 01:45 | 16.0335 | 0 | 86.73
2024-05-20 02:00 | 16.3291 | 0 | 86.09
2024-05-20 02:15 | 14.7774 | 0 | 86.09
2024-05-20 02:30 | 15.073 | 0 | 86.09
2024-05-20 02:45 | 15.3685 | 0 | 86.09
2024-05-20 03:00 | 14.4819 | 0 | 88.21
2024-05-20 03:15 | 15.2946 | 0 | 88.21
2024-05-20 03:30 | 15.073 | 0 | 88.21
2024-05-20 03:45 | 14.8513 | 0 | 88.21
2024-05-20 04:00 | 15.3685 | 0 | 91.46
2024-05-20 04:15 | 15.4424 | 0.012667 | 91.46
2024-05-20 04:30 | 15.3685 | 0.025335 | 91.46
2024-05-20 04:45 | 14.8513 | 0.038002 | 91.46
2024-05-20 05:00 | 15.2208 | 0.050669 | 104.72
2024-05-20 05:15 | 14.7036 | 4.9869 | 104.72
2024-05-20 05:30 | 15.073 | 9.9232 | 104.72
2024-05-20 05:45 | 14.7774 | 14.8591 | 104.72
2024-05-20 06:00 | 15.2208 | 19.7953 | 105.69
2024-05-20 06:15 | 14.7036 | 40.6737 | 105.69
2024-05-20 06:30 | 15.073 | 61.5521 | 105.69
2024-05-20 06:45 | 15.2946 | 82.4305 | 105.69
2024-05-20 07:00 | 14.408 | 103.3089 | 72.24
2024-05-20 07:15 | 15.738 | 134.2844 | 72.24
2024-05-20 07:30 | 15.5163 | 165.26 | 72.24
2024-05-20 07:45 | 14.9991 | 196.2356 | 72.24
2024-05-20 08:00 | 15.2208 | 227.2114 | 32.8
2024-05-20 08:15 | 14.4819 | 261.3542 | 32.8
2024-05-20 08:30 | 15.2208 | 295.4972 | 32.8
2024-05-20 08:45 | 14.4819 | 329.6403 | 32.8
2024-05-20 09:00 | 15.2946 | 363.785 | 12.41
2024-05-20 09:15 | 15.2946 | 395.8299 | 12.41
2024-05-20 09:30 | 14.9252 | 427.8782 | 12.41
2024-05-20 09:45 | 15.5163 | 459.9265 | 12.41
2024-05-20 10:00 | 14.8513 | 491.9748 | 6.06
2024-05-20 10:15 | 15.8119 | 505.9922 | 6.06
2024-05-20 10:30 | 14.7774 | 520.0095 | 6.06
2024-05-20 10:45 | 14.7774 | 534.0269 | 6.06
2024-05-20 11:00 | 15.4424 | 548.0443 | 2.41
2024-05-20 11:15 | 14.9252 | 562.465 | 2.41
2024-05-20 11:30 | 14.6297 | 576.8891 | 2.41
2024-05-20 11:45 | 15.3685 | 591.3098 | 2.41
2024-05-20 12:00 | 14.7036 | 605.7338 | 0
2024-05-20 12:15 | 15.6641 | 612.8842 | 0
2024-05-20 12:30 | 15.5902 | 620.0346 | 0
2024-05-20 12:45 | 15.5163 | 627.1849 | 0
2024-05-20 13:00 | 15.5902 | 634.3386 | -0.33
2024-05-20 13:15 | 15.2946 | 628.745 | -0.33
2024-05-20 13:30 | 16.2552 | 623.1514 | -0.33
2024-05-20 13:45 | 14.9252 | 617.5578 | -0.33
2024-05-20 14:00 | 14.9252 | 611.9642 | -0.07
2024-05-20 14:15 | 15.5902 | 589.013 | -0.07
2024-05-20 14:30 | 15.073 | 566.0585 | -0.07
2024-05-20 14:45 | 15.8119 | 543.104 | -0.07
2024-05-20 15:00 | 15.5902 | 520.1495 | 0.89
2024-05-20 15:15 | 14.4819 | 504.4221 | 0.89
2024-05-20 15:30 | 15.8857 | 488.6946 | 0.89
2024-05-20 15:45 | 14.7774 | 472.9672 | 0.89
2024-05-20 16:00 | 15.5902 | 457.2397 | 64.17
2024-05-20 16:15 | 15.073 | 424.2947 | 64.17
2024-05-20 16:30 | 15.1469 | 391.3497 | 64.17
2024-05-20 16:45 | 15.8119 | 358.4081 | 64.17
2024-05-20 17:00 | 14.9252 | 325.4624 | 85.94
2024-05-20 17:15 | 14.9991 | 287.9055 | 85.94
2024-05-20 17:30 | 14.9252 | 250.3483 | 85.94
2024-05-20 17:45 | 15.2946 | 212.7911 | 85.94
2024-05-20 18:00 | 15.9596 | 175.2338 | 113.63
2024-05-20 18:15 | 16.1074 | 151.6343 | 113.63
2024-05-20 18:30 | 16.1074 | 128.0348 | 113.63
2024-05-20 18:45 | 15.3685 | 104.4353 | 113.63
2024-05-20 19:00 | 14.9991 | 80.8361 | 135.9
2024-05-20 19:15 | 15.2208 | 65.6863 | 135.9
2024-05-20 19:30 | 15.073 | 50.5369 | 135.9
2024-05-20 19:45 | 14.2602 | 35.3874 | 135.9
2024-05-20 20:00 | 15.9596 | 20.238 | 120.33
2024-05-20 20:15 | 15.8857 | 15.1784 | 120.33
2024-05-20 20:30 | 15.8857 | 10.1188 | 120.33
2024-05-20 20:45 | 15.8857 | 5.0596 | 120.33
2024-05-20 21:00 | 16.2552 | 0 | 96.63
2024-05-20 21:15 | 16.1074 | 0 | 96.63
2024-05-20 21:30 | 16.1813 | 0 | 96.63
2024-05-20 21:45 | 15.9596 | 0 | 96.63
2024-05-20 22:00 | 15.6641 | 0 | 79.86
2024-05-20 22:15 | 15.2208 | 0 | 79.86
2024-05-20 22:30 | 15.8857 | 0 | 79.86
2024-05-20 22:45 | 16.0335 | 0 | 79.86
2024-05-20 23:00 | 15.2208 | 0 | 81.46
2024-05-20 23:15 | 14.9252 | 0 | 81.46
2024-05-20 23:30 | 15.2208 | 0 | 81.46
2024-05-20 23:45 | 15.8857 | 0 | 81.46
2024-05-21 | 15.5902 | 0 | 76.4
2024-05-21 00:15 | 15.2208 | 0 | 76.4
2024-05-21 00:30 | 15.4424 | 0 | 76.4
2024-05-21 00:45 | 15.1469 | 0 | 76.4
2024-05-21 01:00 | 15.1469 | 0 | 76.21
2024-05-21 01:15 | 15.2946 | 0 | 76.21
2024-05-21 01:30 | 30.0721 | 0 | 76.21
2024-05-21 01:45 | 29.4071 | 0 | 76.21
2024-05-21 02:00 | 29.3332 | 0 | 77.92
2024-05-21 02:15 | 28.9638 | 0 | 77.92
2024-05-21 02:30 | 29.7027 | 0 | 77.92
2024-05-21 02:45 | 28.9638 | 0 | 77.92
2024-05-21 03:00 | 48.1006 | 0 | 74.93
2024-05-21 03:15 | 54.381 | 0 | 74.93
2024-05-21 03:30 | 59.8486 | 0 | 74.93
2024-05-21 03:45 | 87.5563 | 0 | 74.93
2024-05-21 04:00 | 90.5857 | 0 | 79.58
2024-05-21 04:15 | 90.2902 | 0.07067 | 79.58
2024-05-21 04:30 | 92.8023 | 0.14134 | 79.58
2024-05-21 04:45 | 96.1272 | 0.21234 | 79.58
2024-05-21 05:00 | 116.1507 | 0.28301 | 112.26
2024-05-21 05:15 | 118.4412 | 7.1167 | 112.26
2024-05-21 05:30 | 131.4453 | 13.9504 | 112.26
2024-05-21 05:45 | 129.7459 | 20.784 | 112.26
2024-05-21 06:00 | 137.9474 | 27.6177 | 122.98
2024-05-21 06:15 | 146.5922 | 46.885 | 122.98
2024-05-21 06:30 | 166.5417 | 66.1527 | 122.98
2024-05-21 06:45 | 170.4578 | 85.42 | 122.98
2024-05-21 07:00 | 175.1865 | 104.6876 | 97.35
2024-05-21 07:15 | 174.6693 | 128.1258 | 97.35
2024-05-21 07:30 | 174.8171 | 151.5636 | 97.35
2024-05-21 07:45 | 190.4812 | 175.0018 | 97.35
2024-05-21 08:00 | 195.9488 | 198.4397 | 81.86
2024-05-21 08:15 | 176.7382 | 226.0394 | 81.86
2024-05-21 08:30 | 174.5216 | 253.6391 | 81.86
2024-05-21 08:45 | 169.2017 | 281.2385 | 81.86
2024-05-21 09:00 | 172.6744 | 308.8382 | 66.98
2024-05-21 09:15 | 170.6055 | 362.0949 | 66.98
2024-05-21 09:30 | 156.1975 | 415.3509 | 66.98
2024-05-21 09:45 | 144.6711 | 468.6069 | 66.98
2024-05-21 10:00 | 161.8868 | 521.863 | 54.42
2024-05-21 10:15 | 153.7593 | 577.5491 | 54.42
2024-05-21 10:30 | 143.6367 | 633.2386 | 54.42
2024-05-21 10:45 | 144.8928 | 688.9247 | 54.42
2024-05-21 11:00 | 141.8634 | 725.6366 | 28.47
2024-05-21 11:15 | 160.483 | 689.1314 | 28.47
2024-05-21 11:30 | 144.3017 | 633.6519 | 28.47
2024-05-21 11:45 | 141.4201 | 578.1725 | 28.47
2024-05-21 12:00 | 141.0507 | 522.6897 | 31.34
2024-05-21 12:15 | 142.6023 | 498.3184 | 31.34
2024-05-21 12:30 | 136.5435 | 473.9472 | 31.34
2024-05-21 12:45 | 138.3168 | 449.5726 | 31.34
2024-05-21 13:00 | 136.7652 | 425.2014 | 54.09
2024-05-21 13:15 | 137.7996 | 428.6416 | 54.09
2024-05-21 13:30 | 151.9121 | 432.0818 | 54.09
2024-05-21 13:45 | 145.6317 | 435.5186 | 54.09
2024-05-21 14:00 | 144.9667 | 438.9588 | 69.65
2024-05-21 14:15 | 170.6055 | 394.9666 | 69.65
2024-05-21 14:30 | 174.4477 | 350.971 | 69.65
2024-05-21 14:45 | 164.1035 | 306.9788 | 69.65
2024-05-21 15:00 | 162.0346 | 262.9852 | 79.61
2024-05-21 15:15 | 162.1085 | 266.9434 | 79.61
2024-05-21 15:30 | 161.4435 | 270.902 | 79.61
2024-05-21 15:45 | 158.6358 | 274.8602 | 79.61
2024-05-21 16:00 | 162.1824 | 278.8187 | 87.98
2024-05-21 16:15 | 158.8575 | 251.765 | 87.98
2024-05-21 16:30 | 162.1085 | 224.7117 | 87.98
2024-05-21 16:45 | 157.0842 | 197.658 | 87.98
2024-05-21 17:00 | 156.7886 | 170.6043 | 103.44
2024-05-21 17:15 | 159.4486 | 151.0523 | 103.44
2024-05-21 17:30 | 143.6367 | 131.5 | 103.44
2024-05-21 17:45 | 118.8845 | 111.9476 | 103.44
2024-05-21 18:00 | 123.6872 | 92.3953 | 126.98
2024-05-21 18:15 | 128.1204 | 92.965 | 126.98
2024-05-21 18:30 | 138.3907 | 93.5347 | 126.98
2024-05-21 18:45 | 126.6427 | 94.1041 | 126.98
2024-05-21 19:00 | 118.8845 | 94.6738 | 99.07
2024-05-21 19:15 | 117.4806 | 74.4958 | 99.07
2024-05-21 19:30 | 117.924 | 54.3174 | 99.07
2024-05-21 19:45 | 121.2489 | 34.1394 | 99.07
2024-05-21 20:00 | 127.1599 | 13.9614 | 83.58
2024-05-21 20:15 | 125.3866 | 10.4709 | 83.58
2024-05-21 20:30 | 126.421 | 6.9807 | 83.58
2024-05-21 20:45 | 131.667 | 3.4902 | 83.58
2024-05-21 21:00 | 128.0465 | 0 | 83.05
2024-05-21 21:15 | 128.7854 | 0 | 83.05
2024-05-21 21:30 | 135.9524 | 0 | 83.05
2024-05-21 21:45 | 149.9171 | 0 | 83.05
2024-05-21 22:00 | 149.7693 | 0 | 65.91
2024-05-21 22:15 | 142.6762 | 0 | 65.91
2024-05-21 22:30 | 152.5771 | 0 | 65.91
2024-05-21 22:45 | 172.6005 | 0 | 65.91
2024-05-21 23:00 | 161.0002 | 0 | 70.03
2024-05-21 23:15 | 158.4141 | 0 | 70.03
2024-05-21 23:30 | 158.9314 | 0 | 70.03
2024-05-21 23:45 | 158.1186 | 0 | 70.03
2024-05-22 | 160.483 | 0 | 66.4
2024-05-22 00:15 | 163.4385 | 0 | 66.4
2024-05-22 00:30 | 161.2957 | 0 | 66.4
2024-05-22 00:45 | 158.488 | 0 | 66.4
2024-05-22 01:00 | 152.2076 | 0 | 64.9
2024-05-22 01:15 | 150.1388 | 0 | 64.9
2024-05-22 01:30 | 154.3503 | 0 | 64.9
2024-05-22 01:45 | 144.3756 | 0 | 64.9
2024-05-22 02:00 | 141.1245 | 0 | 54.12
2024-05-22 02:15 | 154.6459 | 0 | 54.12
2024-05-22 02:30 | 160.5569 | 0 | 54.12
2024-05-22 02:45 | 172.7483 | 0 | 54.12
2024-05-22 03:00 | 169.8667 | 0 | 62.66
2024-05-22 03:15 | 158.8575 | 0 | 62.66
2024-05-22 03:30 | 159.153 | 0 | 62.66
2024-05-22 03:45 | 154.3503 | 0 | 62.66
2024-05-22 04:00 | 151.6165 | 0 | 70.2
2024-05-22 04:15 | 153.1682 | 0.023668 | 70.2
2024-05-22 04:30 | 155.6064 | 0.047002 | 70.2
2024-05-22 04:45 | 159.3747 | 0.07067 | 70.2
2024-05-22 05:00 | 153.6115 | 0.094338 | 98.14
2024-05-22 05:15 | 149.9171 | 4.8256 | 98.14
2024-05-22 05:30 | 172.6005 | 9.5565 | 98.14
2024-05-22 05:45 | 180.5803 | 14.2877 | 98.14
2024-05-22 06:00 | 182.2797 | 19.019 | 103.12
2024-05-22 06:15 | 182.8708 | 40.623 | 103.12
2024-05-22 06:30 | 186.048 | 62.2268 | 103.12
2024-05-22 06:45 | 201.712 | 83.8309 | 103.12
2024-05-22 07:00 | 191.9589 | 105.435 | 94.98
2024-05-22 07:15 | 186.4913 | 138.827 | 94.98
2024-05-22 07:30 | 187.1563 | 172.219 | 94.98
2024-05-22 07:45 | 189.0034 | 205.611 | 94.98
2024-05-22 08:00 | 189.5945 | 239.003 | 81.21
2024-05-22 08:15 | 186.6391 | 272.3914 | 81.21
2024-05-22 08:30 | 153.3159 | 305.7797 | 81.21
2024-05-22 08:45 | 162.7735 | 339.1671 | 81.21
2024-05-22 09:00 | 166.4678 | 372.5554 | 70
2024-05-22 09:15 | 180.5803 | 395.9833 | 70
2024-05-22 09:30 | 180.6542 | 419.4111 | 70
2024-05-22 09:45 | 172.5266 | 442.839 | 70
2024-05-22 10:00 | 167.5762 | 466.2668 | 69.78
2024-05-22 10:15 | 168.2411 | 491.5914 | 69.78
2024-05-22 10:30 | 168.315 | 516.9194 | 69.78
2024-05-22 10:45 | 166.5417 | 542.244 | 69.78
2024-05-22 11:00 | 150.2866 | 567.5719 | 65.65
2024-05-22 11:15 | 145.8533 | 586.0629 | 65.65
2024-05-22 11:30 | 156.1236 | 604.5538 | 65.65
2024-05-22 11:45 | 159.0791 | 623.0447 | 65.65
2024-05-22 12:00 | 155.3848 | 641.5357 | 56.91
2024-05-22 12:15 | 160.5569 | 642.4024 | 56.91
2024-05-22 12:30 | 160.8524 | 643.2691 | 56.91
2024-05-22 12:45 | 162.4041 | 644.1358 | 56.91
2024-05-22 13:00 | 156.0498 | 645.0025 | 56.14
2024-05-22 13:15 | 156.1236 | 641.8723 | 56.14
2024-05-22 13:30 | 149.6216 | 638.7388 | 56.14
2024-05-22 13:45 | 150.8777 | 635.6054 | 56.14
2024-05-22 14:00 | 142.8978 | 632.4719 | 67.17
2024-05-22 14:15 | 141.9373 | 617.4544 | 67.17
2024-05-22 14:30 | 151.1732 | 602.437 | 67.17
2024-05-22 14:45 | 144.1539 | 587.4196 | 67.17
2024-05-22 15:00 | 147.9222 | 572.4055 | 77.61
2024-05-22 15:15 | 161.813 | 547.2009 | 77.61
2024-05-22 15:30 | 150.8777 | 521.9963 | 77.61
2024-05-22 15:45 | 143.4889 | 496.795 | 77.61
2024-05-22 16:00 | 141.7156 | 471.5904 | 92.45
2024-05-22 16:15 | 139.5729 | 440.2955 | 92.45
2024-05-22 16:30 | 136.8391 | 408.9973 | 92.45
2024-05-22 16:45 | 142.3067 | 377.7024 | 92.45
2024-05-22 17:00 | 141.6418 | 346.4041 | 99.98
2024-05-22 17:15 | 140.6073 | 313.7798 | 99.98
2024-05-22 17:30 | 137.9474 | 281.1552 | 99.98
2024-05-22 17:45 | 136.6913 | 248.5305 | 99.98
2024-05-22 18:00 | 141.7895 | 215.9059 | 147.02
2024-05-22 18:15 | 153.907 | 183.6059 | 147.02
2024-05-22 18:30 | 154.7937 | 151.306 | 147.02
2024-05-22 18:45 | 131.2237 | 119.0063 | 147.02
2024-05-22 19:00 | 138.834 | 86.7064 | 154.88
2024-05-22 19:15 | 135.6569 | 69.6685 | 154.88
2024-05-22 19:30 | 138.6863 | 52.6303 | 154.88
2024-05-22 19:45 | 138.9818 | 35.5925 | 154.88
2024-05-22 20:00 | 135.7308 | 18.5546 | 135.99
2024-05-22 20:15 | 132.4797 | 13.916 | 135.99
2024-05-22 20:30 | 134.253 | 9.2771 | 135.99
2024-05-22 20:45 | 135.8047 | 4.6386 | 135.99
2024-05-22 21:00 | 139.499 | 0 | 107.71
2024-05-22 21:15 | 141.6418 | 0 | 107.71
2024-05-22 21:30 | 142.0851 | 0 | 107.71
2024-05-22 21:45 | 141.1245 | 0 | 107.71
2024-05-22 22:00 | 139.8685 | 0 | 93.22
2024-05-22 22:15 | 142.8978 | 0 | 93.22
2024-05-22 22:30 | 145.41 | 0 | 93.22
2024-05-22 22:45 | 143.415 | 0 | 93.22
2024-05-22 23:00 | 157.3058 | 0 | 79.27
2024-05-22 23:15 | 149.6216 | 0 | 79.27
2024-05-22 23:30 | 134.4747 | 0 | 79.27
2024-05-22 23:45 | 139.2774 | 0 | 79.27
2024-05-23 | 162.1824 | 0 | 78.45
2024-05-23 00:15 | 161.0741 | 0 | 78.45
2024-05-23 00:30 | 161.9607 | 0 | 78.45
2024-05-23 00:45 | 155.237 | 0 | 78.45
2024-05-23 01:00 | 154.2026 | 0 | 74.93
2024-05-23 01:15 | 161.2957 | 0 | 74.93
2024-05-23 01:30 | 160.7785 | 0 | 74.93
2024-05-23 01:45 | 159.5963 | 0 | 74.93
2024-05-23 02:00 | 159.3747 | 0 | 76.68
2024-05-23 02:15 | 147.6266 | 0 | 76.68
2024-05-23 02:30 | 137.8735 | 0 | 76.68
2024-05-23 02:45 | 139.8685 | 0 | 76.68
2024-05-23 03:00 | 156.6409 | 0 | 78.65
2024-05-23 03:15 | 143.4889 | 0 | 78.65
2024-05-23 03:30 | 135.6569 | 0 | 78.65
2024-05-23 03:45 | 140.4596 | 0 | 78.65
2024-05-23 04:00 | 136.913 | 0 | 84.8
2024-05-23 04:15 | 136.248 | 0.020001 | 84.8
2024-05-23 04:30 | 137.9474 | 0.040002 | 84.8
2024-05-23 04:45 | 136.6913 | 0.060003 | 84.8
2024-05-23 05:00 | 141.8634 | 0.079671 | 107.98
2024-05-23 05:15 | 133.4403 | 4.7839 | 107.98
2024-05-23 05:30 | 145.5578 | 9.4878 | 107.98
2024-05-23 05:45 | 156.1975 | 14.1917 | 107.98
2024-05-23 06:00 | 163.734 | 18.8956 | 118
2024-05-23 06:15 | 177.5509 | 38.0416 | 118
2024-05-23 06:30 | 200.5298 | 57.1875 | 118
2024-05-23 06:45 | 208.2141 | 76.3332 | 118
2024-05-23 07:00 | 197.7221 | 95.4791 | 97.84
2024-05-23 07:15 | 199.3476 | 124.0132 | 97.84
2024-05-23 07:30 | 196.9833 | 152.547 | 97.84
2024-05-23 07:45 | 209.4702 | 181.0808 | 97.84
2024-05-23 08:00 | 201.6382 | 209.6146 | 75.65
2024-05-23 08:15 | 191.8112 | 237.51 | 75.65
2024-05-23 08:30 | 194.1755 | 265.405 | 75.65
2024-05-23 08:45 | 153.7593 | 293.3004 | 75.65
2024-05-23 09:00 | 167.5023 | 321.1958 | 74.89
2024-05-23 09:15 | 170.0883 | 355.2146 | 74.89
2024-05-23 09:30 | 163.8079 | 389.2329 | 74.89
2024-05-23 09:45 | 165.2118 | 423.248 | 74.89
2024-05-23 10:00 | 164.0296 | 457.2664 | 64.1
2024-05-23 10:15 | 179.7675 | 478.7775 | 64.1
2024-05-23 10:30 | 174.7432 | 500.2919 | 64.1
2024-05-23 10:45 | 163.1429 | 521.803 | 64.1
2024-05-23 11:00 | 156.3453 | 543.314 | 52.5
2024-05-23 11:15 | 153.6115 | 558.1048 | 52.5
2024-05-23 11:30 | 160.1135 | 572.8922 | 52.5
2024-05-23 11:45 | 164.0296 | 587.6829 | 52.5
2024-05-23 12:00 | 153.8331 | 602.4737 | 45.31
2024-05-23 12:15 | 150.3604 | 601.0236 | 45.31
2024-05-23 12:30 | 159.2269 | 599.5735 | 45.31
2024-05-23 12:45 | 154.4242 | 598.1201 | 45.31
2024-05-23 13:00 | 158.0447 | 596.6701 | 56.98
2024-05-23 13:15 | 156.7886 | 598.5335 | 56.98
2024-05-23 13:30 | 154.0548 | 600.3969 | 56.98
2024-05-23 13:45 | 153.0204 | 602.257 | 56.98
2024-05-23 14:00 | 155.0153 | 604.1204 | 71.4
2024-05-23 14:15 | 170.9011 | 599.7835 | 71.4
2024-05-23 14:30 | 158.7097 | 595.4467 | 71.4
2024-05-23 14:45 | 149.0305 | 591.1098 | 71.4
2024-05-23 15:00 | 150.9515 | 586.7729 | 83.77
2024-05-23 15:15 | 150.8038 | 559.7482 | 83.77
2024-05-23 15:30 | 150.5082 | 532.7235 | 83.77
2024-05-23 15:45 | 136.7652 | 505.6988 | 83.77
2024-05-23 16:00 | 128.1943 | 478.6741 | 96.64
2024-05-23 16:15 | 131.4453 | 451.4094 | 96.64
2024-05-23 16:30 | 131.8148 | 424.1447 | 96.64
2024-05-23 16:45 | 129.5243 | 396.88 | 96.64
2024-05-23 17:00 | 137.2824 | 369.6186 | 111.49
2024-05-23 17:15 | 144.8928 | 331.8681 | 111.49
2024-05-23 17:30 | 132.7014 | 294.1185 | 111.49
2024-05-23 17:45 | 126.7904 | 256.3692 | 111.49
2024-05-23 18:00 | 126.7904 | 218.6197 | 156.28
2024-05-23 18:15 | 125.2388 | 185.986 | 156.28
2024-05-23 18:30 | 128.4159 | 153.3524 | 156.28
2024-05-23 18:45 | 126.5688 | 120.7187 | 156.28
2024-05-23 19:00 | 121.1011 | 88.0851 | 180.06
2024-05-23 19:15 | 130.7064 | 70.8802 | 180.06
2024-05-23 19:30 | 140.6073 | 53.6754 | 180.06
2024-05-23 19:45 | 141.4201 | 36.4705 | 180.06
2024-05-23 20:00 | 137.2085 | 19.2656 | 155.98
2024-05-23 20:15 | 139.2035 | 14.4494 | 155.98
2024-05-23 20:30 | 145.9272 | 9.6328 | 155.98
2024-05-23 20:45 | 149.6216 | 4.8166 | 155.98
2024-05-23 21:00 | 152.8726 | 0 | 126.15
2024-05-23 21:15 | 151.6904 | 0 | 126.15
2024-05-23 21:30 | 155.3848 | 0 | 126.15
2024-05-23 21:45 | 146.4444 | 0 | 126.15
2024-05-23 22:00 | 140.829 | 0 | 105.03
2024-05-23 22:15 | 146.4444 | 0 | 105.03
2024-05-23 22:30 | 166.7634 | 0 | 105.03
2024-05-23 22:45 | 163.5862 | 0 | 105.03
2024-05-23 23:00 | 148.3655 | 0 | 103.17
2024-05-23 23:15 | 148.9566 | 0 | 103.17
2024-05-23 23:30 | 147.7005 | 0 | 103.17
2024-05-23 23:45 | 144.08 | 0 | 103.17
2024-05-24 | 133.5142 | 0 | 94.12
2024-05-24 00:15 | 137.578 | 0 | 94.12
2024-05-24 00:30 | 144.5972 | 0 | 94.12
2024-05-24 00:45 | 125.4605 | 0 | 94.12
2024-05-24 01:00 | 130.4848 | 0 | 89.79
2024-05-24 01:15 | 148.7349 | 0 | 89.79
2024-05-24 01:30 | 154.3503 | 0 | 89.79
2024-05-24 01:45 | 165.8768 | 0 | 89.79
2024-05-24 02:00 | 153.3898 | 0 | 88.22
2024-05-24 02:15 | 149.2521 | 0 | 88.22
2024-05-24 02:30 | 149.1782 | 0 | 88.22
2024-05-24 02:45 | 126.9382 | 0 | 88.22
2024-05-24 03:00 | 121.6922 | 0 | 91.8
2024-05-24 03:15 | 122.6527 | 0 | 91.8
2024-05-24 03:30 | 122.8005 | 0 | 91.8
2024-05-24 03:45 | 120.1406 | 0 | 91.8
2024-05-24 04:00 | 121.6183 | 0 | 103.23
2024-05-24 04:15 | 123.4655 | 0.040002 | 103.23
2024-05-24 04:30 | 126.5688 | 0.079671 | 103.23
2024-05-24 04:45 | 132.2581 | 0.11967 | 103.23
2024-05-24 05:00 | 133.2186 | 0.15967 | 123.84
2024-05-24 05:15 | 132.1103 | 6.1006 | 123.84
2024-05-24 05:30 | 143.1934 | 12.0419 | 123.84
2024-05-24 05:45 | 158.7836 | 17.9832 | 123.84
2024-05-24 06:00 | 169.3494 | 23.9242 | 122.07
2024-05-24 06:15 | 154.7937 | 35.1408 | 122.07
2024-05-24 06:30 | 157.8969 | 46.3573 | 122.07
2024-05-24 06:45 | 155.237 | 57.5739 | 122.07
2024-05-24 07:00 | 160.1874 | 68.7905 | 115.9
2024-05-24 07:15 | 155.7542 | 94.5684 | 115.9
2024-05-24 07:30 | 162.5518 | 120.3467 | 115.9
2024-05-24 07:45 | 176.8859 | 146.125 | 115.9
2024-05-24 08:00 | 159.2269 | 171.9033 | 106.1
2024-05-24 08:15 | 158.9314 | 188.4135 | 106.1
2024-05-24 08:30 | 152.7987 | 204.9233 | 106.1
2024-05-24 08:45 | 141.2723 | 221.4335 | 106.1
2024-05-24 09:00 | 141.3462 | 237.9433 | 96.16
2024-05-24 09:15 | 148.9566 | 251.52 | 96.16
2024-05-24 09:30 | 147.7744 | 265.0967 | 96.16
2024-05-24 09:45 | 153.9809 | 278.6734 | 96.16
2024-05-24 10:00 | 153.907 | 292.2501 | 90.07
2024-05-24 10:15 | 147.996 | 309.9593 | 90.07
2024-05-24 10:30 | 143.2673 | 327.6685 | 90.07
2024-05-24 10:45 | 134.1053 | 345.3774 | 90.07
2024-05-24 11:00 | 132.2581 | 363.0883 | 88.98
2024-05-24 11:15 | 137.8735 | 362.6616 | 88.98
2024-05-24 11:30 | 128.9332 | 362.2349 | 88.98
2024-05-24 11:45 | 132.5536 | 361.8082 | 88.98
2024-05-24 12:00 | 133.4403 | 361.3815 | 87.74
2024-05-24 12:15 | 133.9575 | 365.2951 | 87.74
2024-05-24 12:30 | 133.1447 | 369.2086 | 87.74
2024-05-24 12:45 | 131.5192 | 373.1221 | 87.74
2024-05-24 13:00 | 131.7409 | 377.0323 | 88.12
2024-05-24 13:15 | 131.4453 | 373.7722 | 88.12
2024-05-24 13:30 | 129.5981 | 370.5087 | 88.12
2024-05-24 13:45 | 133.9575 | 367.2485 | 88.12
2024-05-24 14:00 | 133.3664 | 363.9883 | 88.18
2024-05-24 14:15 | 131.5931 | 340.9438 | 88.18
2024-05-24 14:30 | 124.3521 | 317.9013 | 88.18
2024-05-24 14:45 | 126.1993 | 294.8589 | 88.18
2024-05-24 15:00 | 128.1943 | 271.8164 | 84.27
2024-05-24 15:15 | 125.6821 | 237.0236 | 84.27
2024-05-24 15:30 | 125.091 | 202.2312 | 84.27
2024-05-24 15:45 | 127.8987 | 167.4388 | 84.27
2024-05-24 16:00 | 131.3714 | 132.6463 | 98.79
2024-05-24 16:15 | 128.6376 | 121.5005 | 98.79
2024-05-24 16:30 | 132.5536 | 110.3549 | 98.79
2024-05-24 16:45 | 134.5486 | 99.209 | 98.79
2024-05-24 17:00 | 130.5587 | 88.0631 | 111.77
2024-05-24 17:15 | 134.3269 | 82.2455 | 111.77
2024-05-24 17:30 | 147.7005 | 76.4275 | 111.77
2024-05-24 17:45 | 131.5192 | 70.6099 | 111.77
2024-05-24 18:00 | 121.3967 | 64.7919 | 129.99
2024-05-24 18:15 | 129.007 | 56.6849 | 129.99
2024-05-24 18:30 | 128.0465 | 48.5778 | 129.99
2024-05-24 18:45 | 128.1204 | 40.4707 | 129.99
2024-05-24 19:00 | 128.6376 | 32.3633 | 125
2024-05-24 19:15 | 127.1599 | 25.3466 | 125
2024-05-24 19:30 | 123.2438 | 18.3296 | 125
2024-05-24 19:45 | 124.2044 | 11.3126 | 125
2024-05-24 20:00 | 125.6082 | 4.2959 | 115.84
2024-05-24 20:15 | 124.7955 | 3.2218 | 115.84
2024-05-24 20:30 | 112.9735 | 2.1478 | 115.84
2024-05-24 20:45 | 68.3457 | 1.0741 | 115.84
2024-05-24 21:00 | 60.9569 | 0 | 109.67
2024-05-24 21:15 | 58.962 | 0 | 109.67
2024-05-24 21:30 | 38.4952 | 0 | 109.67
2024-05-24 21:45 | 40.7118 | 0 | 109.67
2024-05-24 22:00 | 38.7169 | 0 | 99.84
2024-05-24 22:15 | 39.0124 | 0 | 99.84
2024-05-24 22:30 | 39.0863 | 0 | 99.84
2024-05-24 22:45 | 39.0124 | 0 | 99.84
2024-05-24 23:00 | 38.9386 | 0 | 94.88
2024-05-24 23:15 | 39.0124 | 0 | 94.88
2024-05-24 23:30 | 39.3819 | 0 | 94.88
2024-05-24 23:45 | 38.643 | 0 | 94.88
2024-05-25 | 38.9386 | 0 | 91.83
2024-05-25 00:15 | 38.4952 | 0 | 91.83
2024-05-25 00:30 | 38.9386 | 0 | 91.83
2024-05-25 00:45 | 38.643 | 0 | 91.83
2024-05-25 01:00 | 37.7564 | 0 | 90.43
2024-05-25 01:15 | 38.7908 | 0 | 90.43
2024-05-25 01:30 | 38.1997 | 0 | 90.43
2024-05-25 01:45 | 38.2736 | 0 | 90.43
2024-05-25 02:00 | 38.2736 | 0 | 89.16
2024-05-25 02:15 | 38.7908 | 0 | 89.16
2024-05-25 02:30 | 37.978 | 0 | 89.16
2024-05-25 02:45 | 38.5691 | 0 | 89.16
2024-05-25 03:00 | 38.4213 | 0 | 89.03
2024-05-25 03:15 | 38.1258 | 0 | 89.03
2024-05-25 03:30 | 34.8009 | 0 | 89.03
2024-05-25 03:45 | 14.9991 | 0 | 89.03
2024-05-25 04:00 | 15.5163 | 0 | 90.26
2024-05-25 04:15 | 15.2946 | 0.043669 | 90.26
2024-05-25 04:30 | 17.1418 | 0.087004 | 90.26
2024-05-25 04:45 | 17.3635 | 0.13067 | 90.26
2024-05-25 05:00 | 24.8261 | 0.17401 | 90.68
2024-05-25 05:15 | 23.9395 | 3.3925 | 90.68
2024-05-25 05:30 | 23.2745 | 6.6107 | 90.68
2024-05-25 05:45 | 23.57 | 9.8288 | 90.68
2024-05-25 06:00 | 22.7573 | 13.047 | 86.23
2024-05-25 06:15 | 24.6044 | 27.3674 | 86.23
2024-05-25 06:30 | 23.7178 | 41.6878 | 86.23
2024-05-25 06:45 | 22.8311 | 56.0082 | 86.23
2024-05-25 07:00 | 23.6439 | 70.3285 | 78.58
2024-05-25 07:15 | 24.235 | 85.7213 | 78.58
2024-05-25 07:30 | 24.8261 | 101.1138 | 78.58
2024-05-25 07:45 | 24.6044 | 116.5065 | 78.58
2024-05-25 08:00 | 21.8706 | 131.899 | 74.75
2024-05-25 08:15 | 21.4273 | 186.7354 | 74.75
2024-05-25 08:30 | 21.7967 | 241.5715 | 74.75
2024-05-25 08:45 | 21.2056 | 296.4079 | 74.75
2024-05-25 09:00 | 20.4668 | 351.2444 | 54.23
2024-05-25 09:15 | 21.7228 | 422.6113 | 54.23
2024-05-25 09:30 | 19.8757 | 493.9816 | 54.23
2024-05-25 09:45 | 19.7279 | 565.3485 | 54.23
2024-05-25 10:00 | 20.0234 | 636.7187 | 9.34
2024-05-25 10:15 | 18.4718 | 635.202 | 9.34
2024-05-25 10:30 | 18.2501 | 633.6853 | 9.34
2024-05-25 10:45 | 17.4374 | 632.1685 | 9.34
2024-05-25 11:00 | 13.3736 | 630.6518 | 3.24
2024-05-25 11:15 | 15.738 | 560.9616 | 3.24
2024-05-25 11:30 | 16.4768 | 491.2747 | 3.24
2024-05-25 11:45 | 15.6641 | 421.5846 | 3.24
2024-05-25 12:00 | 15.738 | 351.8977 | 0.04
2024-05-25 12:15 | 15.5902 | 299.5971 | 0.04
2024-05-25 12:30 | 16.1074 | 247.2968 | 0.04
2024-05-25 12:45 | 15.738 | 194.9968 | 0.04
2024-05-25 13:00 | 16.2552 | 142.6965 | 0
2024-05-25 13:15 | 16.0335 | 119.8424 | 0
2024-05-25 13:30 | 15.2208 | 96.9886 | 0
2024-05-25 13:45 | 16.403 | 74.1347 | 0
2024-05-25 14:00 | 15.8119 | 51.2806 | 0.02
2024-05-25 14:15 | 15.738 | 50.1995 | 0.02
2024-05-25 14:30 | 16.2552 | 49.1185 | 0.02
2024-05-25 14:45 | 15.5163 | 48.0371 | 0.02
2024-05-25 15:00 | 14.9252 | 46.956 | 14.23
2024-05-25 15:15 | 15.6641 | 45.2796 | 14.23
2024-05-25 15:30 | 15.2946 | 43.6035 | 14.23
2024-05-25 15:45 | 16.1813 | 41.9274 | 14.23
2024-05-25 16:00 | 16.5507 | 40.251 | 76.04
2024-05-25 16:15 | 16.0335 | 38.1139 | 76.04
2024-05-25 16:30 | 16.5507 | 35.9771 | 76.04
2024-05-25 16:45 | 16.5507 | 33.84 | 76.04
2024-05-25 17:00 | 16.403 | 31.7029 | 96.23
2024-05-25 17:15 | 16.8463 | 29.2938 | 96.23
2024-05-25 17:30 | 16.9941 | 26.8847 | 96.23
2024-05-25 17:45 | 16.0335 | 24.4756 | 96.23
2024-05-25 18:00 | 15.5902 | 22.0664 | 115.77
2024-05-25 18:15 | 15.4424 | 24.1692 | 115.77
2024-05-25 18:30 | 16.1074 | 26.2717 | 115.77
2024-05-25 18:45 | 15.5902 | 28.3741 | 115.77
2024-05-25 19:00 | 15.1469 | 30.4769 | 131.92
2024-05-25 19:15 | 15.5163 | 29.1488 | 131.92
2024-05-25 19:30 | 15.738 | 27.8211 | 131.92
2024-05-25 19:45 | 15.2208 | 26.493 | 131.92
2024-05-25 20:00 | 15.2208 | 25.1649 | 136.95
2024-05-25 20:15 | 15.8857 | 18.874 | 136.95
2024-05-25 20:30 | 16.6246 | 12.5826 | 136.95
2024-05-25 20:45 | 15.738 | 6.2913 | 136.95
2024-05-25 21:00 | 15.8857 | 0 | 115.77
2024-05-25 21:15 | 16.2552 | 0 | 115.77
2024-05-25 21:30 | 15.5163 | 0 | 115.77
2024-05-25 21:45 | 16.1813 | 0 | 115.77
2024-05-25 22:00 | 15.5163 | 0 | 104.54
2024-05-25 22:15 | 16.0335 | 0 | 104.54
2024-05-25 22:30 | 16.9941 | 0 | 104.54
2024-05-25 22:45 | 16.1074 | 0 | 104.54
2024-05-25 23:00 | 16.1074 | 0 | 107.36
2024-05-25 23:15 | 15.4424 | 0 | 107.36
2024-05-25 23:30 | 15.5163 | 0 | 107.36
2024-05-25 23:45 | 15.5902 | 0 | 107.36
2024-05-26 | 15.5902 | 0 | 98.3
2024-05-26 00:15 | 15.6641 | 0 | 98.3
2024-05-26 00:30 | 16.6985 | 0 | 98.3
2024-05-26 00:45 | 16.0335 | 0 | 98.3
2024-05-26 01:00 | 15.3685 | 0 | 90.77
2024-05-26 01:15 | 15.9596 | 0 | 90.77
2024-05-26 01:30 | 15.8857 | 0 | 90.77
2024-05-26 01:45 | 16.1074 | 0 | 90.77
2024-05-26 02:00 | 15.5902 | 0 | 90.1
2024-05-26 02:15 | 15.4424 | 0 | 90.1
2024-05-26 02:30 | 16.4768 | 0 | 90.1
2024-05-26 02:45 | 15.5163 | 0 | 90.1
2024-05-26 03:00 | 15.2946 | 0 | 91.16
2024-05-26 03:15 | 15.8119 | 0 | 91.16
2024-05-26 03:30 | 16.0335 | 0 | 91.16
2024-05-26 03:45 | 15.2208 | 0 | 91.16
2024-05-26 04:00 | 15.5902 | 0 | 88.61
2024-05-26 04:15 | 17.4374 | 0.050669 | 88.61
2024-05-26 04:30 | 15.2208 | 0.10167 | 88.61
2024-05-26 04:45 | 15.1469 | 0.15234 | 88.61
2024-05-26 05:00 | 14.9252 | 0.20334 | 83.49
2024-05-26 05:15 | 15.073 | 5.2916 | 83.49
2024-05-26 05:30 | 15.2208 | 10.3802 | 83.49
2024-05-26 05:45 | 15.3685 | 15.4688 | 83.49
2024-05-26 06:00 | 15.3685 | 20.5574 | 71.9
2024-05-26 06:15 | 15.2208 | 39.736 | 71.9
2024-05-26 06:30 | 15.073 | 58.9143 | 71.9
2024-05-26 06:45 | 14.7774 | 78.0929 | 71.9
2024-05-26 07:00 | 15.3685 | 97.2716 | 13.25
2024-05-26 07:15 | 15.3685 | 119.9857 | 13.25
2024-05-26 07:30 | 15.2208 | 142.7002 | 13.25
2024-05-26 07:45 | 15.4424 | 165.4143 | 13.25
2024-05-26 08:00 | 14.6297 | 188.1285 | 0.02
2024-05-26 08:15 | 15.6641 | 215.3799 | 0.02
2024-05-26 08:30 | 15.2208 | 242.6312 | 0.02
2024-05-26 08:45 | 15.2946 | 269.8823 | 0.02
2024-05-26 09:00 | 15.4424 | 297.1336 | 0
2024-05-26 09:15 | 15.073 | 315.3706 | 0
2024-05-26 09:30 | 16.3291 | 333.6068 | 0
2024-05-26 09:45 | 15.6641 | 351.8444 | 0
2024-05-26 10:00 | 15.3685 | 370.082 | -0.09
2024-05-26 10:15 | 15.6641 | 384.2427 | -0.09
2024-05-26 10:30 | 15.4424 | 398.4034 | -0.09
2024-05-26 10:45 | 15.2208 | 412.5641 | -0.09
2024-05-26 11:00 | 15.5163 | 426.7248 | -2.12
2024-05-26 11:15 | 15.6641 | 436.732 | -2.12
2024-05-26 11:30 | 15.9596 | 446.7392 | -2.12
2024-05-26 11:45 | 15.1469 | 456.7463 | -2.12
2024-05-26 12:00 | 15.2946 | 466.7502 | -10.66
2024-05-26 12:15 | 16.0335 | 479.6875 | -10.66
2024-05-26 12:30 | 15.3685 | 492.6215 | -10.66
2024-05-26 12:45 | 15.2208 | 505.5555 | -10.66
2024-05-26 13:00 | 15.9596 | 518.4895 | -23.88
2024-05-26 13:15 | 15.1469 | 510.439 | -23.88
2024-05-26 13:30 | 15.6641 | 502.3886 | -23.88
2024-05-26 13:45 | 15.3685 | 494.3349 | -23.88
2024-05-26 14:00 | 15.8119 | 486.2845 | -9.91
2024-05-26 14:15 | 16.1813 | 472.8605 | -9.91
2024-05-26 14:30 | 15.8857 | 459.4365 | -9.91
2024-05-26 14:45 | 16.0335 | 446.0125 | -9.91
2024-05-26 15:00 | 16.4768 | 432.5885 | -0.6
2024-05-26 15:15 | 15.738 | 414.7442 | -0.6
2024-05-26 15:30 | 15.8857 | 396.8967 | -0.6
2024-05-26 15:45 | 15.5902 | 379.0524 | -0.6
2024-05-26 16:00 | 14.9991 | 361.2082 | 57
2024-05-26 16:15 | 15.6641 | 338.1604 | 57
2024-05-26 16:30 | 15.8857 | 315.1112 | 57
2024-05-26 16:45 | 15.3685 | 292.0634 | 57
2024-05-26 17:00 | 15.5163 | 269.0152 | 93.26
2024-05-26 17:15 | 15.2208 | 245.8874 | 93.26
2024-05-26 17:30 | 16.3291 | 222.7596 | 93.26
2024-05-26 17:45 | 15.8119 | 199.6317 | 93.26
2024-05-26 18:00 | 15.4424 | 176.5039 | 118.08
2024-05-26 18:15 | 17.1418 | 153.9728 | 118.08
2024-05-26 18:30 | 15.073 | 131.442 | 118.08
2024-05-26 18:45 | 14.9991 | 108.9108 | 118.08
2024-05-26 19:00 | 15.5163 | 86.3797 | 118.74
2024-05-26 19:15 | 15.2208 | 69.5215 | 118.74
2024-05-26 19:30 | 15.5902 | 52.663 | 118.74
2024-05-26 19:45 | 15.2946 | 35.8048 | 118.74
2024-05-26 20:00 | 16.2552 | 18.9463 | 121.1
2024-05-26 20:15 | 16.1074 | 14.2097 | 121.1
2024-05-26 20:30 | 16.0335 | 9.4731 | 121.1
2024-05-26 20:45 | 16.7724 | 4.7366 | 121.1
2024-05-26 21:00 | 15.8119 | 0 | 106.94
2024-05-26 21:15 | 15.8119 | 0 | 106.94
2024-05-26 21:30 | 15.8857 | 0 | 106.94
2024-05-26 21:45 | 15.8119 | 0 | 106.94
2024-05-26 22:00 | 15.738 | 0 | 87.5
2024-05-26 22:15 | 15.9596 | 0 | 87.5
2024-05-26 22:30 | 16.1813 | 0 | 87.5
2024-05-26 22:45 | 15.5163 | 0 | 87.5
2024-05-26 23:00 | 15.9596 | 0 | 78.34
2024-05-26 23:15 | 15.8857 | 0 | 78.34
2024-05-26 23:30 | 15.2208 | 0 | 78.34
2024-05-26 23:45 | 15.3685 | 0 | 78.34
2024-05-27 | 15.2946 | 0 | 75.07
2024-05-27 00:15 | 15.6641 | 0 | 75.07
2024-05-27 00:30 | 15.6641 | 0 | 75.07
2024-05-27 00:45 | 14.9252 | 0 | 75.07
2024-05-27 01:00 | 15.9596 | 0 | 74.44
2024-05-27 01:15 | 15.3685 | 0 | 74.44
2024-05-27 01:30 | 28.7421 | 0 | 74.44
2024-05-27 01:45 | 28.5205 | 0 | 74.44
2024-05-27 02:00 | 28.5943 | 0 | 74.43
2024-05-27 02:15 | 29.1116 | 0 | 74.43
2024-05-27 02:30 | 28.3727 | 0 | 74.43
2024-05-27 02:45 | 28.0032 | 0 | 74.43
2024-05-27 03:00 | 44.8495 | 0 | 77.87
2024-05-27 03:15 | 48.9133 | 0 | 77.87
2024-05-27 03:30 | 50.1694 | 0 | 77.87
2024-05-27 03:45 | 50.6127 | 0 | 77.87
2024-05-27 04:00 | 50.0955 | 0 | 84.04
2024-05-27 04:15 | 47.3617 | 0.058003 | 84.04
2024-05-27 04:30 | 82.1626 | 0.11601 | 84.04
2024-05-27 04:45 | 93.9845 | 0.17401 | 84.04
2024-05-27 05:00 | 103.9593 | 0.23235 | 112.94
2024-05-27 05:15 | 113.8602 | 1.4694 | 112.94
2024-05-27 05:30 | 123.6872 | 2.7065 | 112.94
2024-05-27 05:45 | 131.8148 | 3.9439 | 112.94
2024-05-27 06:00 | 136.9869 | 5.1809 | 128.74
2024-05-27 06:15 | 143.8584 | 16.4048 | 128.74
2024-05-27 06:30 | 145.7794 | 27.6287 | 128.74
2024-05-27 06:45 | 145.5578 | 38.8523 | 128.74
2024-05-27 07:00 | 166.0984 | 50.0762 | 124.55
2024-05-27 07:15 | 158.1186 | 67.9268 | 124.55
2024-05-27 07:30 | 151.4687 | 85.7777 | 124.55
2024-05-27 07:45 | 148.0699 | 103.6282 | 124.55
2024-05-27 08:00 | 150.8777 | 121.4788 | 107.22
2024-05-27 08:15 | 148.8827 | 174.8675 | 107.22
2024-05-27 08:30 | 147.4788 | 228.2562 | 107.22
2024-05-27 08:45 | 143.3412 | 281.6449 | 107.22
2024-05-27 09:00 | 147.7744 | 335.0335 | 88.44
2024-05-27 09:15 | 149.7693 | 311.0877 | 88.44
2024-05-27 09:30 | 151.8382 | 287.1418 | 88.44
2024-05-27 09:45 | 148.0699 | 263.1956 | 88.44
2024-05-27 10:00 | 154.4242 | 239.2497 | 86.26
2024-05-27 10:15 | 167.7239 | 254.3228 | 86.26
2024-05-27 10:30 | 153.907 | 269.3962 | 86.26
2024-05-27 10:45 | 146.2228 | 284.4693 | 86.26
2024-05-27 11:00 | 141.6418 | 299.5428 | 77.34
2024-05-27 11:15 | 142.7501 | 294.1058 | 77.34
2024-05-27 11:30 | 146.8877 | 288.6692 | 77.34
2024-05-27 11:45 | 151.0254 | 283.2323 | 77.34
2024-05-27 12:00 | 148.0699 | 277.7953 | 74.46
2024-05-27 12:15 | 152.4293 | 300.0181 | 74.46
2024-05-27 12:30 | 149.326 | 322.2406 | 74.46
2024-05-27 12:45 | 149.9171 | 344.464 | 74.46
2024-05-27 13:00 | 144.2278 | 366.6851 | 72.96
2024-05-27 13:15 | 144.3756 | 316.6386 | 72.96
2024-05-27 13:30 | 165.2857 | 266.5918 | 72.96
2024-05-27 13:45 | 171.4183 | 216.5446 | 72.96
2024-05-27 14:00 | 166.1723 | 166.4974 | 77.78
2024-05-27 14:15 | 165.5073 | 219.7374 | 77.78
2024-05-27 14:30 | 162.0346 | 272.9771 | 77.78
2024-05-27 14:45 | 165.6551 | 326.2171 | 77.78
2024-05-27 15:00 | 164.9162 | 379.4558 | 84.66
2024-05-27 15:15 | 175.3343 | 325.2177 | 84.66
2024-05-27 15:30 | 178.8809 | 270.978 | 84.66
2024-05-27 15:45 | 163.1429 | 216.7386 | 84.66
2024-05-27 16:00 | 156.7147 | 162.4992 | 111.04
2024-05-27 16:15 | 129.9676 | 138.0306 | 111.04
2024-05-27 16:30 | 138.5385 | 113.5621 | 111.04
2024-05-27 16:45 | 136.7652 | 89.0938 | 111.04
2024-05-27 17:00 | 128.4159 | 64.6253 | 131.4
2024-05-27 17:15 | 131.002 | 54.2904 | 131.4
2024-05-27 17:30 | 129.7459 | 43.9555 | 131.4
2024-05-27 17:45 | 134.1791 | 33.6207 | 131.4
2024-05-27 18:00 | 131.7409 | 23.2858 | 186.68
2024-05-27 18:15 | 134.6964 | 20.755 | 186.68
2024-05-27 18:30 | 151.321 | 18.2243 | 186.68
2024-05-27 18:45 | 134.4747 | 15.6938 | 186.68
2024-05-27 19:00 | 131.4453 | 13.163 | 221.46
2024-05-27 19:15 | 130.337 | 10.9879 | 221.46
2024-05-27 19:30 | 126.2732 | 8.8128 | 221.46
2024-05-27 19:45 | 127.9726 | 6.6377 | 221.46
2024-05-27 20:00 | 131.0759 | 4.4626 | 169.86
2024-05-27 20:15 | 126.0516 | 3.3688 | 169.86
2024-05-27 20:30 | 129.8937 | 2.2748 | 169.86
2024-05-27 20:45 | 121.1011 | 1.1811 | 169.86
2024-05-27 21:00 | 137.5041 | 0.087004 | 131.4
2024-05-27 21:15 | 138.6124 | 0.065337 | 131.4
2024-05-27 21:30 | 138.3168 | 0.043669 | 131.4
2024-05-27 21:45 | 135.2136 | 0.021668 | 131.4
2024-05-27 22:00 | 134.918 | 0 | 113.78
2024-05-27 22:15 | 149.2521 | 0 | 113.78
2024-05-27 22:30 | 154.8676 | 0 | 113.78
2024-05-27 22:45 | 137.2085 | 0 | 113.78
2024-05-27 23:00 | 140.9029 | 0 | 97.78
2024-05-27 23:15 | 139.0557 | 0 | 97.78
2024-05-27 23:30 | 137.0607 | 0 | 97.78
2024-05-27 23:45 | 136.248 | 0 | 97.78
2024-05-28 | 144.9667 | 0 | 90.5
2024-05-28 00:15 | 152.6509 | 0 | 90.5
2024-05-28 00:30 | 137.6518 | 0 | 90.5
2024-05-28 00:45 | 137.578 | 0 | 90.5
2024-05-28 01:00 | 135.5091 | 0 | 87.64
2024-05-28 01:15 | 133.4403 | 0 | 87.64
2024-05-28 01:30 | 131.2975 | 0 | 87.64
2024-05-28 01:45 | 131.5931 | 0 | 87.64
2024-05-28 02:00 | 133.7358 | 0 | 85.22
2024-05-28 02:15 | 148.4394 | 0 | 85.22
2024-05-28 02:30 | 144.2278 | 0 | 85.22
2024-05-28 02:45 | 129.007 | 0 | 85.22
2024-05-28 03:00 | 128.7115 | 0 | 83.96
2024-05-28 03:15 | 134.4747 | 0 | 83.96
2024-05-28 03:30 | 131.2975 | 0 | 83.96
2024-05-28 03:45 | 131.7409 | 0 | 83.96
2024-05-28 04:00 | 131.5931 | 0 | 88.04
2024-05-28 04:15 | 133.2925 | 0.12867 | 88.04
2024-05-28 04:30 | 134.0314 | 0.25768 | 88.04
2024-05-28 04:45 | 143.9323 | 0.38635 | 88.04
2024-05-28 05:00 | 146.9616 | 0.51536 | 110.34
2024-05-28 05:15 | 150.2127 | 6.917 | 110.34
2024-05-28 05:30 | 159.0791 | 13.319 | 110.34
2024-05-28 05:45 | 168.8322 | 19.721 | 110.34
2024-05-28 06:00 | 170.7533 | 26.123 | 120.1
2024-05-28 06:15 | 169.2017 | 40.9584 | 120.1
2024-05-28 06:30 | 169.4233 | 55.7941 | 120.1
2024-05-28 06:45 | 188.7079 | 70.6299 | 120.1
2024-05-28 07:00 | 178.5115 | 85.4656 | 102.23
2024-05-28 07:15 | 177.8465 | 117.8379 | 102.23
2024-05-28 07:30 | 178.4376 | 150.2102 | 102.23
2024-05-28 07:45 | 176.221 | 182.5829 | 102.23
2024-05-28 08:00 | 178.8809 | 214.9552 | 85.43
2024-05-28 08:15 | 164.7684 | 193.4927 | 85.43
2024-05-28 08:30 | 160.7785 | 172.0303 | 85.43
2024-05-28 08:45 | 144.1539 | 150.5679 | 85.43
2024-05-28 09:00 | 147.2572 | 129.1052 | 72.52
2024-05-28 09:15 | 152.4293 | 165.933 | 72.52
2024-05-28 09:30 | 158.2664 | 202.7609 | 72.52
2024-05-28 09:45 | 157.3058 | 239.5887 | 72.52
2024-05-28 10:00 | 160.1135 | 276.4166 | 69.17
2024-05-28 10:15 | 153.6854 | 261.1965 | 69.17
2024-05-28 10:30 | 154.7937 | 245.9764 | 69.17
2024-05-28 10:45 | 155.3848 | 230.756 | 69.17
2024-05-28 11:00 | 164.5468 | 215.5359 | 61.1
2024-05-28 11:15 | 154.2026 | 249.2416 | 61.1
2024-05-28 11:30 | 155.8281 | 282.9476 | 61.1
2024-05-28 11:45 | 157.3058 | 316.6533 | 61.1
2024-05-28 12:00 | 154.572 | 350.3577 | 55.25
2024-05-28 12:15 | 149.326 | 345.8008 | 55.25
2024-05-28 12:30 | 153.3898 | 341.2405 | 55.25
2024-05-28 12:45 | 149.9171 | 336.6836 | 55.25
2024-05-28 13:00 | 145.7055 | 332.1237 | 55.27
2024-05-28 13:15 | 140.164 | 279.2937 | 55.27
2024-05-28 13:30 | 142.0112 | 226.4641 | 55.27
2024-05-28 13:45 | 141.8634 | 173.6341 | 55.27
2024-05-28 14:00 | 148.8827 | 120.8041 | 65.66
2024-05-28 14:15 | 149.4738 | 111.2183 | 65.66
2024-05-28 14:30 | 141.1984 | 101.6328 | 65.66
2024-05-28 14:45 | 136.9869 | 92.047 | 65.66
2024-05-28 15:00 | 136.1741 | 82.4615 | 72.52
2024-05-28 15:15 | 135.8786 | 109.7289 | 72.52
2024-05-28 15:30 | 140.9029 | 136.9966 | 72.52
2024-05-28 15:45 | 142.0851 | 164.2643 | 72.52
2024-05-28 16:00 | 140.2379 | 191.5316 | 85.8
2024-05-28 16:15 | 140.6073 | 177.839 | 85.8
2024-05-28 16:30 | 137.4302 | 164.1463 | 85.8
2024-05-28 16:45 | 138.1691 | 150.4536 | 85.8
2024-05-28 17:00 | 133.5142 | 136.7606 | 102.28
2024-05-28 17:15 | 134.9919 | 122.0665 | 102.28
2024-05-28 17:30 | 133.588 | 107.3724 | 102.28
2024-05-28 17:45 | 133.588 | 92.6783 | 102.28
2024-05-28 18:00 | 129.8198 | 77.9843 | 130.05
2024-05-28 18:15 | 128.8593 | 70.9419 | 130.05
2024-05-28 18:30 | 144.8928 | 63.8996 | 130.05
2024-05-28 18:45 | 141.4201 | 56.8572 | 130.05
2024-05-28 19:00 | 136.6174 | 49.8148 | 144.31
2024-05-28 19:15 | 130.4848 | 44.1986 | 144.31
2024-05-28 19:30 | 130.7064 | 38.5819 | 144.31
2024-05-28 19:45 | 134.8441 | 32.9657 | 144.31
2024-05-28 20:00 | 132.6275 | 27.3494 | 124
2024-05-28 20:15 | 132.5536 | 20.5827 | 124
2024-05-28 20:30 | 133.3664 | 13.816 | 124
2024-05-28 20:45 | 133.2186 | 7.0497 | 124
2024-05-28 21:00 | 131.2237 | 0.28301 | 100.09
2024-05-28 21:15 | 131.8148 | 0.21234 | 100.09
2024-05-28 21:30 | 131.5931 | 0.14134 | 100.09
2024-05-28 21:45 | 124.426 | 0.07067 | 100.09
2024-05-28 22:00 | 128.9332 | 0 | 88.78
2024-05-28 22:15 | 139.8685 | 0 | 88.78
2024-05-28 22:30 | 135.0658 | 0 | 88.78
2024-05-28 22:45 | 129.7459 | 0 | 88.78
2024-05-28 23:00 | 129.0809 | 0 | 72.22
2024-05-28 23:15 | 126.7904 | 0 | 72.22
2024-05-28 23:30 | 136.7652 | 0 | 72.22
2024-05-28 23:45 | 138.0213 | 0 | 72.22
2024-05-29 | 132.9969 | 0 | 57.54
2024-05-29 00:15 | 132.1842 | 0 | 57.54
2024-05-29 00:30 | 128.2682 | 0 | 57.54
2024-05-29 00:45 | 128.7115 | 0 | 57.54
2024-05-29 01:00 | 142.6762 | 0 | 54.28
2024-05-29 01:15 | 145.9272 | 0 | 54.28
2024-05-29 01:30 | 138.3907 | 0 | 54.28
2024-05-29 01:45 | 130.0415 | 0 | 54.28
2024-05-29 02:00 | 127.6771 | 0 | 50.59
2024-05-29 02:15 | 125.4605 | 0 | 50.59
2024-05-29 02:30 | 127.3815 | 0 | 50.59
2024-05-29 02:45 | 134.1053 | 0 | 50.59
2024-05-29 03:00 | 145.5578 | 0 | 49.83
2024-05-29 03:15 | 128.5637 | 0 | 49.83
2024-05-29 03:30 | 124.5738 | 0 | 49.83
2024-05-29 03:45 | 128.1943 | 0 | 49.83
2024-05-29 04:00 | 126.421 | 0 | 45.91
2024-05-29 04:15 | 126.8643 | 0.078004 | 45.91
2024-05-29 04:30 | 131.1498 | 0.15601 | 45.91
2024-05-29 04:45 | 133.7358 | 0.23401 | 45.91
2024-05-29 05:00 | 138.2429 | 0.31202 | 72.15
2024-05-29 05:15 | 143.3412 | 7.0624 | 72.15
2024-05-29 05:30 | 152.0598 | 13.8124 | 72.15
2024-05-29 05:45 | 150.5821 | 20.5627 | 72.15
2024-05-29 06:00 | 157.7492 | 27.313 | 86.45
2024-05-29 06:15 | 159.5225 | 44.5559 | 86.45
2024-05-29 06:30 | 163.6601 | 61.7988 | 86.45
2024-05-29 06:45 | 185.1613 | 79.0416 | 86.45
2024-05-29 07:00 | 169.8667 | 96.2849 | 91.52
2024-05-29 07:15 | 158.2664 | 124.5809 | 91.52
2024-05-29 07:30 | 166.6895 | 152.877 | 91.52
2024-05-29 07:45 | 168.9061 | 181.1735 | 91.52
2024-05-29 08:00 | 167.1328 | 209.4696 | 69.11
2024-05-29 08:15 | 160.9263 | 235.8735 | 69.11
2024-05-29 08:30 | 172.4527 | 262.2775 | 69.11
2024-05-29 08:45 | 179.0287 | 288.6819 | 69.11
2024-05-29 09:00 | 160.7785 | 315.0859 | 67.85
2024-05-29 09:15 | 156.0498 | 331.342 | 67.85
2024-05-29 09:30 | 158.1925 | 347.5975 | 67.85
2024-05-29 09:45 | 156.4192 | 363.855 | 67.85
2024-05-29 10:00 | 157.823 | 380.1091 | 62.12
2024-05-29 10:15 | 165.6551 | 393.3698 | 62.12
2024-05-29 10:30 | 167.7978 | 406.6338 | 62.12
2024-05-29 10:45 | 169.7189 | 419.8945 | 62.12
2024-05-29 11:00 | 162.4041 | 433.1552 | 59.07
2024-05-29 11:15 | 160.483 | 455.6963 | 59.07
2024-05-29 11:30 | 160.2613 | 478.2374 | 59.07
2024-05-29 11:45 | 154.4981 | 500.7786 | 59.07
2024-05-29 12:00 | 160.483 | 523.323 | 62.25
2024-05-29 12:15 | 166.2462 | 531.3234 | 62.25
2024-05-29 12:30 | 162.7735 | 539.3238 | 62.25
2024-05-29 12:45 | 163.069 | 547.3209 | 62.25
2024-05-29 13:00 | 149.6216 | 555.3213 | 62.18
2024-05-29 13:15 | 142.3067 | 538.4038 | 62.18
2024-05-29 13:30 | 148.9566 | 521.4829 | 62.18
2024-05-29 13:45 | 143.8584 | 504.5621 | 62.18
2024-05-29 14:00 | 146.1489 | 487.6412 | 69.49
2024-05-29 14:15 | 145.1144 | 495.925 | 69.49
2024-05-29 14:30 | 144.8189 | 504.2087 | 69.49
2024-05-29 14:45 | 143.3412 | 512.4925 | 69.49
2024-05-29 15:00 | 137.4302 | 520.7762 | 72.67
2024-05-29 15:15 | 133.6619 | 507.0455 | 72.67
2024-05-29 15:30 | 126.9382 | 493.3182 | 72.67
2024-05-29 15:45 | 129.1548 | 479.5875 | 72.67
2024-05-29 16:00 | 134.5486 | 465.8601 | 89.23
2024-05-29 16:15 | 135.0658 | 436.432 | 89.23
2024-05-29 16:30 | 130.7064 | 407.0038 | 89.23
2024-05-29 16:45 | 137.4302 | 377.5757 | 89.23
2024-05-29 17:00 | 144.8928 | 348.1475 | 94.66
2024-05-29 17:15 | 145.1883 | 316.1216 | 94.66
2024-05-29 17:30 | 145.3361 | 284.0976 | 94.66
2024-05-29 17:45 | 144.8928 | 252.0734 | 94.66
2024-05-29 18:00 | 144.4495 | 220.0494 | 111.44
2024-05-29 18:15 | 147.5527 | 193.9971 | 111.44
2024-05-29 18:30 | 161.2957 | 167.9448 | 111.44
2024-05-29 18:45 | 142.3067 | 141.8928 | 111.44
2024-05-29 19:00 | 141.4201 | 115.8405 | 140.5
2024-05-29 19:15 | 140.0162 | 91.9473 | 140.5
2024-05-29 19:30 | 140.3857 | 68.0538 | 140.5
2024-05-29 19:45 | 139.9423 | 44.1606 | 140.5
2024-05-29 20:00 | 139.2774 | 20.267 | 143.26
2024-05-29 20:15 | 141.9373 | 15.2764 | 143.26
2024-05-29 20:30 | 141.6418 | 10.2859 | 143.26
2024-05-29 20:45 | 139.2035 | 5.2953 | 143.26
2024-05-29 21:00 | 139.2035 | 0.30468 | 120.39
2024-05-29 21:15 | 140.2379 | 0.22868 | 120.39
2024-05-29 21:30 | 142.6023 | 0.15234 | 120.39
2024-05-29 21:45 | 142.159 | 0.076337 | 120.39
2024-05-29 22:00 | 141.7156 | 0 | 95.53
2024-05-29 22:15 | 157.1581 | 0 | 95.53
2024-05-29 22:30 | 144.2278 | 0 | 95.53
2024-05-29 22:45 | 139.499 | 0 | 95.53
2024-05-29 23:00 | 140.3118 | 0 | 100.43
2024-05-29 23:15 | 137.4302 | 0 | 100.43
2024-05-29 23:30 | 141.0507 | 0 | 100.43
2024-05-29 23:45 | 137.2824 | 0 | 100.43
2024-05-30 | 118.6628 | 0 | 96.2
2024-05-30 00:15 | 115.929 | 0 | 96.2
2024-05-30 00:30 | 112.7519 | 0 | 96.2
2024-05-30 00:45 | 112.6041 | 0 | 96.2
2024-05-30 01:00 | 123.7611 | 0 | 91.21
2024-05-30 01:15 | 129.2287 | 0 | 91.21
2024-05-30 01:30 | 110.2397 | 0 | 91.21
2024-05-30 01:45 | 111.9391 | 0 | 91.21
2024-05-30 02:00 | 111.5697 | 0 | 93.63
2024-05-30 02:15 | 111.2741 | 0 | 93.63
2024-05-30 02:30 | 108.3186 | 0 | 93.63
2024-05-30 02:45 | 107.8753 | 0 | 93.63
2024-05-30 03:00 | 110.9047 | 0 | 94.56
2024-05-30 03:15 | 111.1263 | 0 | 94.56
2024-05-30 03:30 | 111.1263 | 0 | 94.56
2024-05-30 03:45 | 109.5747 | 0 | 94.56
2024-05-30 04:00 | 111.8652 | 0 | 100.79
2024-05-30 04:15 | 111.8652 | 0.14334 | 100.79
2024-05-30 04:30 | 105.8065 | 0.28668 | 100.79
2024-05-30 04:45 | 66.7201 | 0.43002 | 100.79
2024-05-30 05:00 | 56.5237 | 0.57336 | 103.37
2024-05-30 05:15 | 53.4204 | 7.0114 | 103.37
2024-05-30 05:30 | 41.0074 | 13.4497 | 103.37
2024-05-30 05:45 | 42.559 | 19.888 | 103.37
2024-05-30 06:00 | 34.6531 | 26.326 | 106.67
2024-05-30 06:15 | 33.9142 | 47.6037 | 106.67
2024-05-30 06:30 | 35.5397 | 68.8811 | 106.67
2024-05-30 06:45 | 34.5053 | 90.1585 | 106.67
2024-05-30 07:00 | 34.5792 | 111.4359 | 97.71
2024-05-30 07:15 | 35.6136 | 145.151 | 97.71
2024-05-30 07:30 | 35.0225 | 178.8657 | 97.71
2024-05-30 07:45 | 34.1359 | 212.5807 | 97.71
2024-05-30 08:00 | 34.5053 | 246.2954 | 93.9
2024-05-30 08:15 | 33.8403 | 278.1527 | 93.9
2024-05-30 08:30 | 33.9881 | 310.01 | 93.9
2024-05-30 08:45 | 33.4709 | 341.8672 | 93.9
2024-05-30 09:00 | 35.392 | 373.7255 | 85
2024-05-30 09:15 | 34.9486 | 400.3535 | 85
2024-05-30 09:30 | 34.8009 | 426.9815 | 85
2024-05-30 09:45 | 34.727 | 453.6129 | 85
2024-05-30 10:00 | 34.3575 | 480.2409 | 80
2024-05-30 10:15 | 34.5053 | 501.8353 | 80
2024-05-30 10:30 | 34.5053 | 523.4297 | 80
2024-05-30 10:45 | 35.5397 | 545.0241 | 80
2024-05-30 11:00 | 35.8353 | 566.6219 | 70.92
2024-05-30 11:15 | 36.2786 | 555.0913 | 70.92
2024-05-30 11:30 | 35.7614 | 543.5607 | 70.92
2024-05-30 11:45 | 36.057 | 532.0301 | 70.92
2024-05-30 12:00 | 35.9831 | 520.4996 | 62.97
2024-05-30 12:15 | 36.3525 | 527.1432 | 62.97
2024-05-30 12:30 | 36.2047 | 533.7902 | 62.97
2024-05-30 12:45 | 36.5742 | 540.4339 | 62.97
2024-05-30 13:00 | 27.8555 | 547.0809 | 62.97
2024-05-30 13:15 | 14.4819 | 562.1383 | 62.97
2024-05-30 13:30 | 14.5558 | 577.1991 | 62.97
2024-05-30 13:45 | 14.0386 | 592.2598 | 62.97
2024-05-30 14:00 | 13.8169 | 607.3206 | 67.69
2024-05-30 14:15 | 15.5902 | 600.7136 | 67.69
2024-05-30 14:30 | 14.0386 | 594.1033 | 67.69
2024-05-30 14:45 | 14.1125 | 587.4963 | 67.69
2024-05-30 15:00 | 14.8513 | 580.8859 | 83.75
2024-05-30 15:15 | 14.0386 | 546.7809 | 83.75
2024-05-30 15:30 | 14.2602 | 512.6758 | 83.75
2024-05-30 15:45 | 14.5558 | 478.5708 | 83.75
2024-05-30 16:00 | 13.8908 | 444.4657 | 90.13
2024-05-30 16:15 | 14.1863 | 412.0841 | 90.13
2024-05-30 16:30 | 14.6297 | 379.6991 | 90.13
2024-05-30 16:45 | 14.1863 | 347.3175 | 90.13
2024-05-30 17:00 | 13.8169 | 314.9335 | 110.67
2024-05-30 17:15 | 14.0386 | 282.0332 | 110.67
2024-05-30 17:30 | 14.7774 | 249.1329 | 110.67
2024-05-30 17:45 | 14.3341 | 216.2326 | 110.67
2024-05-30 18:00 | 14.7774 | 183.3322 | 135.23
2024-05-30 18:15 | 14.5558 | 159.9974 | 135.23
2024-05-30 18:30 | 14.8513 | 136.6629 | 135.23
2024-05-30 18:45 | 13.5214 | 113.328 | 135.23
2024-05-30 19:00 | 13.743 | 89.9935 | 154.73
2024-05-30 19:15 | 14.2602 | 72.4857 | 154.73
2024-05-30 19:30 | 14.408 | 54.9778 | 154.73
2024-05-30 19:45 | 14.3341 | 37.4702 | 154.73
2024-05-30 20:00 | 14.9252 | 19.9623 | 143.45
2024-05-30 20:15 | 15.2208 | 15.0081 | 143.45
2024-05-30 20:30 | 15.2208 | 10.0538 | 143.45
2024-05-30 20:45 | 16.1074 | 5.0993 | 143.45
2024-05-30 21:00 | 14.9991 | 0.14501 | 112.11
2024-05-30 21:15 | 15.2946 | 0.10901 | 112.11
2024-05-30 21:30 | 15.3685 | 0.07267 | 112.11
2024-05-30 21:45 | 15.2208 | 0.036335 | 112.11
2024-05-30 22:00 | 14.3341 | 0 | 100.71
2024-05-30 22:15 | 14.2602 | 0 | 100.71
2024-05-30 22:30 | 15.073 | 0 | 100.71
2024-05-30 22:45 | 13.4475 | 0 | 100.71
2024-05-30 23:00 | 14.9991 | 0 | 96.21
2024-05-30 23:15 | 16.1813 | 0 | 96.21
2024-05-30 23:30 | 15.8857 | 0 | 96.21
2024-05-30 23:45 | 16.403 | 0 | 96.21
2024-05-31 | 16.0335 | 0 | 80.71
2024-05-31 00:15 | 15.6641 | 0 | 80.71
2024-05-31 00:30 | 15.738 | 0 | 80.71
2024-05-31 00:45 | 15.6641 | 0 | 80.71
2024-05-31 01:00 | 15.073 | 0 | 79.49
2024-05-31 01:15 | 14.6297 | 0 | 79.49
2024-05-31 01:30 | 14.408 | 0 | 79.49
2024-05-31 01:45 | 14.1863 | 0 | 79.49
2024-05-31 02:00 | 14.3341 | 0 | 73.71
2024-05-31 02:15 | 14.408 | 0 | 73.71
2024-05-31 02:30 | 14.0386 | 0 | 73.71
2024-05-31 02:45 | 14.4819 | 0 | 73.71
2024-05-31 03:00 | 13.8169 | 0 | 74.53
2024-05-31 03:15 | 14.4819 | 0 | 74.53
2024-05-31 03:30 | 14.1863 | 0 | 74.53
2024-05-31 03:45 | 14.3341 | 0 | 74.53
2024-05-31 04:00 | 14.408 | 0 | 90.06
2024-05-31 04:15 | 14.8513 | 0.10334 | 90.06
2024-05-31 04:30 | 18.5457 | 0.20668 | 90.06
2024-05-31 04:45 | 18.324 | 0.31035 | 90.06
2024-05-31 05:00 | 21.7228 | 0.41369 | 106.27
2024-05-31 05:15 | 24.9739 | 5.3806 | 106.27
2024-05-31 05:30 | 26.9688 | 10.3475 | 106.27
2024-05-31 05:45 | 23.4222 | 15.3144 | 106.27
2024-05-31 06:00 | 23.4222 | 20.2817 | 109.11
2024-05-31 06:15 | 22.9789 | 43.6145 | 109.11
2024-05-31 06:30 | 26.5255 | 66.9474 | 109.11
2024-05-31 06:45 | 29.3332 | 90.2802 | 109.11
2024-05-31 07:00 | 30.5154 | 113.6131 | 108.72
2024-05-31 07:15 | 31.4759 | 149.9292 | 108.72
2024-05-31 07:30 | 34.2837 | 186.2454 | 108.72
2024-05-31 07:45 | 33.4709 | 222.5619 | 108.72
2024-05-31 08:00 | 32.8059 | 258.878 | 102.36
2024-05-31 08:15 | 34.062 | 297.794 | 102.36
2024-05-31 08:30 | 34.4314 | 336.7103 | 102.36
2024-05-31 08:45 | 31.2543 | 375.6256 | 102.36
2024-05-31 09:00 | 29.9982 | 414.5409 | 91.97
2024-05-31 09:15 | 29.5549 | 451.2194 | 91.97
2024-05-31 09:30 | 30.811 | 487.9012 | 91.97
2024-05-31 09:45 | 30.811 | 524.5798 | 91.97
2024-05-31 10:00 | 29.7027 | 561.2583 | 82.02
2024-05-31 10:15 | 29.2593 | 601.1603 | 82.02
2024-05-31 10:30 | 26.5994 | 641.0623 | 82.02
2024-05-31 10:45 | 23.6439 | 680.9676 | 82.02
2024-05-31 11:00 | 20.9101 | 720.8696 | 74.91
2024-05-31 11:15 | 19.9495 | 636.1454 | 74.91
2024-05-31 11:30 | 21.1317 | 551.4178 | 74.91
2024-05-31 11:45 | 20.984 | 466.6935 | 74.91
2024-05-31 12:00 | 19.8757 | 381.9692 | 68.5
2024-05-31 12:15 | 20.3929 | 377.189 | 68.5
2024-05-31 12:30 | 20.1712 | 372.4088 | 68.5
2024-05-31 12:45 | 19.5801 | 367.6285 | 68.5
2024-05-31 13:00 | 19.5801 | 362.8483 | 65.3
2024-05-31 13:15 | 20.1712 | 365.6984 | 65.3
2024-05-31 13:30 | 19.1368 | 368.5519 | 65.3
2024-05-31 13:45 | 18.0285 | 371.402 | 65.3
2024-05-31 14:00 | 13.0041 | 374.2555 | 66.94
2024-05-31 14:15 | 15.4424 | 360.5982 | 66.94
2024-05-31 14:30 | 14.2602 | 346.9408 | 66.94
2024-05-31 14:45 | 14.6297 | 333.2848 | 66.94
2024-05-31 15:00 | 14.9991 | 319.6284 | 75.07
2024-05-31 15:15 | 14.7036 | 309.7833 | 75.07
2024-05-31 15:30 | 14.9252 | 299.9381 | 75.07
2024-05-31 15:45 | 14.8513 | 290.0933 | 75.07
2024-05-31 16:00 | 14.7774 | 280.2481 | 84.1
2024-05-31 16:15 | 15.2946 | 265.22 | 84.1
2024-05-31 16:30 | 14.3341 | 250.1923 | 84.1
2024-05-31 16:45 | 14.4819 | 235.1642 | 84.1
2024-05-31 17:00 | 13.9647 | 220.1364 | 94.46
2024-05-31 17:15 | 14.0386 | 196.3209 | 94.46
2024-05-31 17:30 | 13.6691 | 172.5057 | 94.46
2024-05-31 17:45 | 14.2602 | 148.6902 | 94.46
2024-05-31 18:00 | 13.8169 | 124.875 | 107.94
2024-05-31 18:15 | 13.5952 | 105.4186 | 107.94
2024-05-31 18:30 | 14.0386 | 85.9627 | 107.94
2024-05-31 18:45 | 13.1519 | 66.5064 | 107.94
2024-05-31 19:00 | 13.3736 | 47.0504 | 115
2024-05-31 19:15 | 12.5608 | 38.7183 | 115
2024-05-31 19:30 | 13.6691 | 30.3862 | 115
2024-05-31 19:45 | 12.7825 | 22.0538 | 115
2024-05-31 20:00 | 13.078 | 13.7217 | 107.91
2024-05-31 20:15 | 15.1469 | 10.3332 | 107.91
2024-05-31 20:30 | 14.1863 | 6.9443 | 107.91
2024-05-31 20:45 | 14.2602 | 3.5555 | 107.91
2024-05-31 21:00 | 14.5558 | 0.16701 | 101.74
2024-05-31 21:15 | 14.1125 | 0.12501 | 101.74
2024-05-31 21:30 | 16.5507 | 0.083338 | 101.74
2024-05-31 21:45 | 14.4819 | 0.041669 | 101.74
2024-05-31 22:00 | 14.5558 | 0 | 84.18
2024-05-31 22:15 | 13.9647 | 0 | 84.18
2024-05-31 22:30 | 14.0386 | 0 | 84.18
2024-05-31 22:45 | 13.743 | 0 | 84.18
2024-05-31 23:00 | 13.4475 | 0 | 88.58
2024-05-31 23:15 | 13.743 | 0 | 88.58
2024-05-31 23:30 | 14.1125 | 0 | 88.58
2024-05-31 23:45 | 13.2258 | 0 | 88.58
2024-06-01 | 13.5214 | 0 | 88.82
2024-06-01 00:15 | 14.6297 | 0 | 88.82
2024-06-01 00:30 | 13.4475 | 0 | 88.82
2024-06-01 00:45 | 13.5214 | 0 | 88.82
2024-06-01 01:00 | 13.6691 | 0 | 79.66
2024-06-01 01:15 | 14.2602 | 0 | 79.66
2024-06-01 01:30 | 14.4819 | 0 | 79.66
2024-06-01 01:45 | 12.6347 | 0 | 79.66
2024-06-01 02:00 | 14.408 | 0 | 72.14
2024-06-01 02:15 | 13.5952 | 0 | 72.14
2024-06-01 02:30 | 13.5214 | 0 | 72.14
2024-06-01 02:45 | 13.6691 | 0 | 72.14
2024-06-01 03:00 | 13.8908 | 0 | 71.87
2024-06-01 03:15 | 14.2602 | 0 | 71.87
2024-06-01 03:30 | 13.8908 | 0 | 71.87
2024-06-01 03:45 | 13.3736 | 0 | 71.87
2024-06-01 04:00 | 13.743 | 0 | 71.83
2024-06-01 04:15 | 14.3341 | 0.076337 | 71.83
2024-06-01 04:30 | 15.073 | 0.15234 | 71.83
2024-06-01 04:45 | 14.5558 | 0.22868 | 71.83
2024-06-01 05:00 | 13.743 | 0.30468 | 75.2
2024-06-01 05:15 | 14.408 | 3.6899 | 75.2
2024-06-01 05:30 | 14.2602 | 7.075 | 75.2
2024-06-01 05:45 | 15.5163 | 10.4602 | 75.2
2024-06-01 06:00 | 12.8564 | 13.845 | 74.4
2024-06-01 06:15 | 14.408 | 25.8416 | 74.4
2024-06-01 06:30 | 12.9303 | 37.8382 | 74.4
2024-06-01 06:45 | 13.1519 | 49.8348 | 74.4
2024-06-01 07:00 | 13.3736 | 61.8314 | 72.49
2024-06-01 07:15 | 13.0041 | 74.2834 | 72.49
2024-06-01 07:30 | 13.2997 | 86.7354 | 72.49
2024-06-01 07:45 | 13.9647 | 99.1873 | 72.49
2024-06-01 08:00 | 13.743 | 111.6393 | 61.35
2024-06-01 08:15 | 13.078 | 145.7023 | 61.35
2024-06-01 08:30 | 14.2602 | 179.7657 | 61.35
2024-06-01 08:45 | 14.2602 | 213.8288 | 61.35
2024-06-01 09:00 | 13.5214 | 247.8918 | 47.16
2024-06-01 09:15 | 13.5952 | 290.2366 | 47.16
2024-06-01 09:30 | 13.5214 | 332.5811 | 47.16
2024-06-01 09:45 | 13.1519 | 374.9256 | 47.16
2024-06-01 10:00 | 13.078 | 417.271 | 41.86
2024-06-01 10:15 | 13.3736 | 448.4326 | 41.86
2024-06-01 10:30 | 15.2946 | 479.5942 | 41.86
2024-06-01 10:45 | 14.4819 | 510.7591 | 41.86
2024-06-01 11:00 | 15.1469 | 541.9206 | 21.21
2024-06-01 11:15 | 15.8119 | 540.0672 | 21.21
2024-06-01 11:30 | 15.5163 | 538.2171 | 21.21
2024-06-01 11:45 | 15.2946 | 536.3637 | 21.21
2024-06-01 12:00 | 15.5163 | 534.5103 | 7.44
2024-06-01 12:15 | 14.7774 | 487.1312 | 7.44
2024-06-01 12:30 | 14.7036 | 439.7488 | 7.44
2024-06-01 12:45 | 16.1813 | 392.3698 | 7.44
2024-06-01 13:00 | 15.9596 | 344.9907 | 2.92
2024-06-01 13:15 | 15.8857 | 288.2355 | 2.92
2024-06-01 13:30 | 16.2552 | 231.4817 | 2.92
2024-06-01 13:45 | 16.6246 | 174.7278 | 2.92
2024-06-01 14:00 | 16.4768 | 117.9739 | 5.8
2024-06-01 14:15 | 15.738 | 99.686 | 5.8
2024-06-01 14:30 | 14.0386 | 81.3984 | 5.8
2024-06-01 14:45 | 13.6691 | 63.1105 | 5.8
2024-06-01 15:00 | 13.3736 | 44.8226 | 13
2024-06-01 15:15 | 13.2997 | 43.1918 | 13
2024-06-01 15:30 | 13.5952 | 41.5608 | 13
2024-06-01 15:45 | 13.3736 | 39.93 | 13
2024-06-01 16:00 | 12.8564 | 38.2993 | 52.08
2024-06-01 16:15 | 14.0386 | 36.2218 | 52.08
2024-06-01 16:30 | 13.9647 | 34.1447 | 52.08
2024-06-01 16:45 | 13.8908 | 32.0676 | 52.08
2024-06-01 17:00 | 13.6691 | 29.9905 | 67.5
2024-06-01 17:15 | 13.5952 | 27.6704 | 67.5
2024-06-01 17:30 | 13.8169 | 25.3503 | 67.5
2024-06-01 17:45 | 13.5214 | 23.0298 | 67.5
2024-06-01 18:00 | 13.5952 | 20.7097 | 81.9
2024-06-01 18:15 | 13.3736 | 18.4256 | 81.9
2024-06-01 18:30 | 13.2997 | 16.1418 | 81.9
2024-06-01 18:45 | 12.9303 | 13.8577 | 81.9
2024-06-01 19:00 | 13.3736 | 11.5739 | 85.86
2024-06-01 19:15 | 13.2258 | 9.7125 | 85.86
2024-06-01 19:30 | 13.5952 | 7.8514 | 85.86
2024-06-01 19:45 | 13.8908 | 5.99 | 85.86
2024-06-01 20:00 | 13.1519 | 4.1289 | 81.76
2024-06-01 20:15 | 13.9647 | 3.1422 | 81.76
2024-06-01 20:30 | 13.743 | 2.1551 | 81.76
2024-06-01 20:45 | 13.9647 | 1.1684 | 81.76
2024-06-01 21:00 | 14.2602 | 0.18134 | 84.48
2024-06-01 21:15 | 13.5952 | 0.13601 | 84.48
2024-06-01 21:30 | 14.3341 | 0.090671 | 84.48
2024-06-01 21:45 | 13.743 | 0.045336 | 84.48
2024-06-01 22:00 | 14.408 | 0 | 65.39
2024-06-01 22:15 | 14.3341 | 0 | 65.39
2024-06-01 22:30 | 13.9647 | 0 | 65.39
2024-06-01 22:45 | 14.3341 | 0 | 65.39
2024-06-01 23:00 | 13.5214 | 0 | 35.71
2024-06-01 23:15 | 13.3736 | 0 | 35.71
2024-06-01 23:30 | 14.1125 | 0 | 35.71
2024-06-01 23:45 | 13.6691 | 0 | 35.71
2024-06-02 | 13.9647 | 0 | 31.12
2024-06-02 00:15 | 13.3736 | 0 | 31.12
2024-06-02 00:30 | 14.4819 | 0 | 31.12
2024-06-02 00:45 | 13.2997 | 0 | 31.12
2024-06-02 01:00 | 14.3341 | 0 | 15.85
2024-06-02 01:15 | 14.408 | 0 | 15.85
2024-06-02 01:30 | 14.1863 | 0 | 15.85
2024-06-02 01:45 | 14.1863 | 0 | 15.85
2024-06-02 02:00 | 13.5214 | 0 | 7.22
2024-06-02 02:15 | 14.0386 | 0 | 7.22
2024-06-02 02:30 | 13.4475 | 0 | 7.22
2024-06-02 02:45 | 13.2997 | 0 | 7.22
2024-06-02 03:00 | 14.2602 | 0 | 8.96
2024-06-02 03:15 | 13.2997 | 0 | 8.96
2024-06-02 03:30 | 13.8908 | 0 | 8.96
2024-06-02 03:45 | 13.3736 | 0 | 8.96
2024-06-02 04:00 | 13.743 | 0 | 5.13
2024-06-02 04:15 | 13.8169 | 0.14501 | 5.13
2024-06-02 04:30 | 14.4819 | 0.29035 | 5.13
2024-06-02 04:45 | 13.2258 | 0.43536 | 5.13
2024-06-02 05:00 | 13.5214 | 0.58036 | 4.91
2024-06-02 05:15 | 13.3736 | 6.2803 | 4.91
2024-06-02 05:30 | 13.2997 | 11.9803 | 4.91
2024-06-02 05:45 | 13.1519 | 17.6802 | 4.91
2024-06-02 06:00 | 12.9303 | 23.3798 | 4.11
2024-06-02 06:15 | 13.6691 | 43.5255 | 4.11
2024-06-02 06:30 | 15.1469 | 63.6709 | 4.11
2024-06-02 06:45 | 13.6691 | 83.8166 | 4.11
2024-06-02 07:00 | 13.4475 | 103.9619 | 0.97
2024-06-02 07:15 | 13.2258 | 132.8367 | 0.97
2024-06-02 07:30 | 13.2997 | 161.7118 | 0.97
2024-06-02 07:45 | 13.4475 | 190.5866 | 0.97
2024-06-02 08:00 | 13.1519 | 219.4614 | 0
2024-06-02 08:15 | 12.8564 | 250.1396 | 0
2024-06-02 08:30 | 13.5952 | 280.8178 | 0
2024-06-02 08:45 | 12.8564 | 311.4957 | 0
2024-06-02 09:00 | 13.5952 | 342.1739 | 1.56
2024-06-02 09:15 | 13.078 | 368.4319 | 1.56
2024-06-02 09:30 | 13.743 | 394.6932 | 1.56
2024-06-02 09:45 | 13.2258 | 420.9512 | 1.56
2024-06-02 10:00 | 13.6691 | 447.2092 | 0.77
2024-06-02 10:15 | 13.4475 | 468.0269 | 0.77
2024-06-02 10:30 | 12.9303 | 488.8446 | 0.77
2024-06-02 10:45 | 13.2258 | 509.659 | 0.77
2024-06-02 11:00 | 13.5214 | 530.4767 | -0.1
2024-06-02 11:15 | 13.1519 | 545.3675 | -0.1
2024-06-02 11:30 | 13.5214 | 560.2616 | -0.1
2024-06-02 11:45 | 13.5214 | 575.1523 | -0.1
2024-06-02 12:00 | 13.8908 | 590.0431 | -4.01
2024-06-02 12:15 | 13.3736 | 592.7499 | -4.01
2024-06-02 12:30 | 14.7774 | 595.4567 | -4.01
2024-06-02 12:45 | 13.5214 | 598.1635 | -4.01
2024-06-02 13:00 | 13.8169 | 600.8703 | -15.93
2024-06-02 13:15 | 14.1125 | 593.4266 | -15.93
2024-06-02 13:30 | 14.1125 | 585.9795 | -15.93
2024-06-02 13:45 | 13.8169 | 578.5358 | -15.93
2024-06-02 14:00 | 13.9647 | 571.0921 | -19.58
2024-06-02 14:15 | 14.1125 | 557.4948 | -19.58
2024-06-02 14:30 | 14.0386 | 543.9007 | -19.58
2024-06-02 14:45 | 14.7774 | 530.3067 | -19.58
2024-06-02 15:00 | 14.2602 | 516.7127 | -8.98
2024-06-02 15:15 | 13.9647 | 493.3082 | -8.98
2024-06-02 15:30 | 14.3341 | 469.9037 | -8.98
2024-06-02 15:45 | 14.2602 | 446.4992 | -8.98
2024-06-02 16:00 | 14.5558 | 423.098 | -1.27
2024-06-02 16:15 | 13.9647 | 396.6333 | -1.27
2024-06-02 16:30 | 14.7774 | 370.1686 | -1.27
2024-06-02 16:45 | 13.8169 | 343.704 | -1.27
2024-06-02 17:00 | 14.0386 | 317.241 | 13.95
2024-06-02 17:15 | 13.8908 | 289.0972 | 13.95
2024-06-02 17:30 | 14.7774 | 260.9535 | 13.95
2024-06-02 17:45 | 14.3341 | 232.8097 | 13.95
2024-06-02 18:00 | 14.4819 | 204.6656 | 67.23
2024-06-02 18:15 | 14.1125 | 177.2913 | 67.23
2024-06-02 18:30 | 13.9647 | 149.9166 | 67.23
2024-06-02 18:45 | 14.1863 | 122.5418 | 67.23
2024-06-02 19:00 | 14.6297 | 95.1671 | 94.99
2024-06-02 19:15 | 14.408 | 76.2952 | 94.99
2024-06-02 19:30 | 14.4819 | 57.4232 | 94.99
2024-06-02 19:45 | 14.2602 | 38.5513 | 94.99
2024-06-02 20:00 | 14.4819 | 19.6793 | 106.93
2024-06-02 20:15 | 14.408 | 14.8137 | 106.93
2024-06-02 20:30 | 15.5902 | 9.9485 | 106.93
2024-06-02 20:45 | 15.2946 | 5.0829 | 106.93
2024-06-02 21:00 | 14.5558 | 0.21768 | 109.01
2024-06-02 21:15 | 15.5902 | 0.16334 | 109.01
2024-06-02 21:30 | 14.8513 | 0.10901 | 109.01
2024-06-02 21:45 | 15.073 | 0.054336 | 109.01
2024-06-02 22:00 | 14.8513 | 0 | 99.16
2024-06-02 22:15 | 14.9252 | 0 | 99.16
2024-06-02 22:30 | 15.2946 | 0 | 99.16
2024-06-02 22:45 | 14.5558 | 0 | 99.16
2024-06-02 23:00 | 16.1813 | 0 | 98.26
2024-06-02 23:15 | 15.2208 | 0 | 98.26
2024-06-02 23:30 | 14.3341 | 0 | 98.26
2024-06-02 23:45 | 15.073 | 0 | 98.26
2024-06-03 | 13.8908 | 0 | 84.58
2024-06-03 00:15 | 14.5558 | 0 | 84.58
2024-06-03 00:30 | 14.2602 | 0 | 84.58
2024-06-03 00:45 | 14.7036 | 0 | 84.58
2024-06-03 01:00 | 14.1863 | 0 | 83.67
2024-06-03 01:15 | 14.7036 | 0 | 83.67
2024-06-03 01:30 | 28.5205 | 0 | 83.67
2024-06-03 01:45 | 28.2249 | 0 | 83.67
2024-06-03 02:00 | 28.0032 | 0 | 83.81
2024-06-03 02:15 | 27.4121 | 0 | 83.81
2024-06-03 02:30 | 27.486 | 0 | 83.81
2024-06-03 02:45 | 26.9688 | 0 | 83.81
2024-06-03 03:00 | 31.1065 | 0 | 82.17
2024-06-03 03:15 | 49.0611 | 0 | 82.17
2024-06-03 03:30 | 49.0611 | 0 | 82.17
2024-06-03 03:45 | 51.2038 | 0 | 82.17
2024-06-03 04:00 | 55.7109 | 0 | 96.17
2024-06-03 04:15 | 51.8688 | 0.085338 | 96.17
2024-06-03 04:30 | 78.5421 | 0.17068 | 96.17
2024-06-03 04:45 | 116.0768 | 0.25568 | 96.17
2024-06-03 05:00 | 139.499 | 0.34102 | 133.28
2024-06-03 05:15 | 143.2673 | 4.5299 | 133.28
2024-06-03 05:30 | 145.3361 | 8.7184 | 133.28
2024-06-03 05:45 | 150.5082 | 12.9073 | 133.28
2024-06-03 06:00 | 155.3848 | 17.0959 | 193.06
2024-06-03 06:15 | 152.2815 | 42.9542 | 193.06
2024-06-03 06:30 | 185.5307 | 68.8121 | 193.06
2024-06-03 06:45 | 179.8414 | 94.6701 | 193.06
2024-06-03 07:00 | 171.8616 | 120.5281 | 164.48
2024-06-03 07:15 | 174.6693 | 161.3961 | 164.48
2024-06-03 07:30 | 169.8667 | 202.2639 | 164.48
2024-06-03 07:45 | 175.1127 | 243.1319 | 164.48
2024-06-03 08:00 | 178.4376 | 283.9996 | 128.08
2024-06-03 08:15 | 173.2655 | 278.4867 | 128.08
2024-06-03 08:30 | 179.7675 | 272.9738 | 128.08
2024-06-03 08:45 | 175.556 | 267.4605 | 128.08
2024-06-03 09:00 | 182.8708 | 261.9475 | 99.05
2024-06-03 09:15 | 178.2898 | 292.1577 | 99.05
2024-06-03 09:30 | 179.6198 | 322.3676 | 99.05
2024-06-03 09:45 | 166.3201 | 352.5778 | 99.05
2024-06-03 10:00 | 163.8818 | 382.7893 | 95.9
2024-06-03 10:15 | 169.8667 | 362.5183 | 95.9
2024-06-03 10:30 | 173.0438 | 342.2472 | 95.9
2024-06-03 10:45 | 165.5073 | 321.9759 | 95.9
2024-06-03 11:00 | 153.9809 | 301.7052 | 81.09
2024-06-03 11:15 | 152.3554 | 292.3627 | 81.09
2024-06-03 11:30 | 157.3797 | 283.0199 | 81.09
2024-06-03 11:45 | 162.1085 | 273.6775 | 81.09
2024-06-03 12:00 | 159.3747 | 264.335 | 74.9
2024-06-03 12:15 | 159.3747 | 306.8918 | 74.9
2024-06-03 12:30 | 160.3352 | 349.4476 | 74.9
2024-06-03 12:45 | 130.4848 | 392.0064 | 74.9
2024-06-03 13:00 | 101.5949 | 434.5619 | 67.3
2024-06-03 13:15 | 128.1204 | 372.2021 | 67.3
2024-06-03 13:30 | 145.1144 | 309.8396 | 67.3
2024-06-03 13:45 | 147.2572 | 247.4785 | 67.3
2024-06-03 14:00 | 147.4788 | 185.117 | 72.02
2024-06-03 14:15 | 144.9667 | 182.1765 | 72.02
2024-06-03 14:30 | 155.3109 | 179.2357 | 72.02
2024-06-03 14:45 | 148.1438 | 176.2952 | 72.02
2024-06-03 15:00 | 139.9423 | 173.3547 | 78
2024-06-03 15:15 | 136.248 | 186.6157 | 78
2024-06-03 15:30 | 133.3664 | 199.8767 | 78
2024-06-03 15:45 | 130.9281 | 213.1377 | 78
2024-06-03 16:00 | 137.1346 | 226.3987 | 105.95
2024-06-03 16:15 | 148.8827 | 230.3243 | 105.95
2024-06-03 16:30 | 136.5435 | 234.2501 | 105.95
2024-06-03 16:45 | 136.3958 | 238.1757 | 105.95
2024-06-03 17:00 | 131.2237 | 242.1015 | 127.32
2024-06-03 17:15 | 124.5738 | 222.7759 | 127.32
2024-06-03 17:30 | 127.751 | 203.4502 | 127.32
2024-06-03 17:45 | 126.6427 | 184.1249 | 127.32
2024-06-03 18:00 | 125.4605 | 164.7993 | 182.91
2024-06-03 18:15 | 126.4949 | 145.4557 | 182.91
2024-06-03 18:30 | 144.08 | 126.112 | 182.91
2024-06-03 18:45 | 137.578 | 106.7684 | 182.91
2024-06-03 19:00 | 126.4949 | 87.4247 | 215.28
2024-06-03 19:15 | 127.6032 | 71.9596 | 215.28
2024-06-03 19:30 | 128.3421 | 56.4945 | 215.28
2024-06-03 19:45 | 127.4554 | 41.0294 | 215.28
2024-06-03 20:00 | 126.7165 | 25.5643 | 198.79
2024-06-03 20:15 | 122.505 | 19.3616 | 198.79
2024-06-03 20:30 | 123.8349 | 13.1593 | 198.79
2024-06-03 20:45 | 129.007 | 6.957 | 198.79
2024-06-03 21:00 | 128.7115 | 0.7547 | 149.29
2024-06-03 21:15 | 117.8501 | 0.56603 | 149.29
2024-06-03 21:30 | 121.6922 | 0.37735 | 149.29
2024-06-03 21:45 | 129.007 | 0.18868 | 149.29
2024-06-03 22:00 | 129.8937 | 0 | 116.04
2024-06-03 22:15 | 128.2682 | 0 | 116.04
2024-06-03 22:30 | 136.4696 | 0 | 116.04
2024-06-03 22:45 | 145.7794 | 0 | 116.04
2024-06-03 23:00 | 130.1892 | 0 | 106.87
2024-06-03 23:15 | 126.4949 | 0 | 106.87
2024-06-03 23:30 | 126.9382 | 0 | 106.87
2024-06-03 23:45 | 127.6771 | 0 | 106.87
2024-06-04 | 126.421 | 0 | 99.98
2024-06-04 00:15 | 125.8299 | 0 | 99.98
2024-06-04 00:30 | 125.8299 | 0 | 99.98
2024-06-04 00:45 | 118.5151 | 0 | 99.98
2024-06-04 01:00 | 130.8542 | 0 | 95.42
2024-06-04 01:15 | 142.6023 | 0 | 95.42
2024-06-04 01:30 | 155.3848 | 0 | 95.42
2024-06-04 01:45 | 163.069 | 0 | 95.42
2024-06-04 02:00 | 172.7483 | 0 | 92.94
2024-06-04 02:15 | 156.6409 | 0 | 92.94
2024-06-04 02:30 | 145.0406 | 0 | 92.94
2024-06-04 02:45 | 149.5477 | 0 | 92.94
2024-06-04 03:00 | 156.1236 | 0 | 92.25
2024-06-04 03:15 | 154.8676 | 0 | 92.25
2024-06-04 03:30 | 154.1287 | 0 | 92.25
2024-06-04 03:45 | 155.9759 | 0 | 92.25
2024-06-04 04:00 | 154.7198 | 0 | 104.69
2024-06-04 04:15 | 157.0842 | 0.18701 | 104.69
2024-06-04 04:30 | 159.0052 | 0.37369 | 104.69
2024-06-04 04:45 | 166.3201 | 0.56069 | 104.69
2024-06-04 05:00 | 170.1622 | 0.74737 | 162
2024-06-04 05:15 | 171.7877 | 5.7886 | 162
2024-06-04 05:30 | 178.4376 | 10.8302 | 162
2024-06-04 05:45 | 185.9741 | 15.8715 | 162
2024-06-04 06:00 | 186.1957 | 20.9127 | 177.66
2024-06-04 06:15 | 190.3334 | 44.5922 | 177.66
2024-06-04 06:30 | 201.9337 | 68.2714 | 177.66
2024-06-04 06:45 | 207.0319 | 91.951 | 177.66
2024-06-04 07:00 | 196.0227 | 115.6302 | 141.68
2024-06-04 07:15 | 198.3871 | 149.9492 | 141.68
2024-06-04 07:30 | 195.1361 | 184.2683 | 141.68
2024-06-04 07:45 | 194.6189 | 218.587 | 141.68
2024-06-04 08:00 | 194.1017 | 252.9061 | 112.37
2024-06-04 08:15 | 193.215 | 286.6154 | 112.37
2024-06-04 08:30 | 197.796 | 320.3251 | 112.37
2024-06-04 08:45 | 195.8011 | 354.0345 | 112.37
2024-06-04 09:00 | 197.3527 | 387.7429 | 91.6
2024-06-04 09:15 | 196.9094 | 418.4411 | 91.6
2024-06-04 09:30 | 194.9883 | 449.1393 | 91.6
2024-06-04 09:45 | 198.8304 | 479.8375 | 91.6
2024-06-04 10:00 | 193.4367 | 510.5357 | 81.31
2024-06-04 10:15 | 193.5106 | 535.627 | 81.31
2024-06-04 10:30 | 190.3334 | 560.7182 | 81.31
2024-06-04 10:45 | 195.2839 | 585.8095 | 81.31
2024-06-04 11:00 | 193.5106 | 610.8974 | 67.34
2024-06-04 11:15 | 180.0631 | 628.905 | 67.34
2024-06-04 11:30 | 182.8708 | 646.9126 | 67.34
2024-06-04 11:45 | 178.8809 | 664.9202 | 67.34
2024-06-04 12:00 | 179.3242 | 682.9244 | 55.27
2024-06-04 12:15 | 178.9548 | 686.3046 | 55.27
2024-06-04 12:30 | 176.1471 | 689.6814 | 55.27
2024-06-04 12:45 | 172.3049 | 693.0582 | 55.27
2024-06-04 13:00 | 161.5174 | 696.4384 | 43.86
2024-06-04 13:15 | 159.0052 | 692.7349 | 43.86
2024-06-04 13:30 | 166.4678 | 689.0347 | 43.86
2024-06-04 13:45 | 158.0447 | 685.3345 | 43.86
2024-06-04 14:00 | 153.5376 | 681.6343 | 47.06
2024-06-04 14:15 | 170.3839 | 666.2269 | 47.06
2024-06-04 14:30 | 162.4041 | 650.8195 | 47.06
2024-06-04 14:45 | 157.3797 | 635.412 | 47.06
2024-06-04 15:00 | 149.9171 | 620.0046 | 64.03
2024-06-04 15:15 | 151.321 | 597.3801 | 64.03
2024-06-04 15:30 | 152.0598 | 574.7556 | 64.03
2024-06-04 15:45 | 150.1388 | 552.1311 | 64.03
2024-06-04 16:00 | 155.9759 | 529.5033 | 84.88
2024-06-04 16:15 | 164.3251 | 495.5383 | 84.88
2024-06-04 16:30 | 148.2177 | 461.5733 | 84.88
2024-06-04 16:45 | 149.1782 | 427.6082 | 84.88
2024-06-04 17:00 | 147.7744 | 393.6432 | 116.22
2024-06-04 17:15 | 149.1044 | 357.6347 | 116.22
2024-06-04 17:30 | 151.2471 | 321.6275 | 116.22
2024-06-04 17:45 | 149.326 | 285.6197 | 116.22
2024-06-04 18:00 | 153.6854 | 249.6116 | 176.78
2024-06-04 18:15 | 158.8575 | 214.7975 | 176.78
2024-06-04 18:30 | 155.237 | 179.9834 | 176.78
2024-06-04 18:45 | 153.6115 | 145.169 | 176.78
2024-06-04 19:00 | 152.2076 | 110.3549 | 235.52
2024-06-04 19:15 | 148.9566 | 88.0198 | 235.52
2024-06-04 19:30 | 148.5871 | 65.6846 | 235.52
2024-06-04 19:45 | 151.8382 | 43.3495 | 235.52
2024-06-04 20:00 | 150.0649 | 21.0144 | 140.68
2024-06-04 20:15 | 147.5527 | 15.8768 | 140.68
2024-06-04 20:30 | 145.9272 | 10.7395 | 140.68
2024-06-04 20:45 | 147.3311 | 5.6019 | 140.68
2024-06-04 21:00 | 146.8877 | 0.46436 | 107.34
2024-06-04 21:15 | 146.1489 | 0.34835 | 107.34
2024-06-04 21:30 | 147.7005 | 0.23235 | 107.34
2024-06-04 21:45 | 145.7794 | 0.11601 | 107.34
2024-06-04 22:00 | 148.2916 | 0 | 75.81
2024-06-04 22:15 | 153.6854 | 0 | 75.81
2024-06-04 22:30 | 163.3646 | 0 | 75.81
2024-06-04 22:45 | 149.5477 | 0 | 75.81
2024-06-04 23:00 | 148.3655 | 0 | 56.85
2024-06-04 23:15 | 119.9189 | 0 | 56.85
2024-06-04 23:30 | 123.0961 | 0 | 56.85
2024-06-04 23:45 | 142.6762 | 0 | 56.85
2024-06-05 | 145.1883 | 0 | 43.93
2024-06-05 00:15 | 146.1489 | 0 | 43.93
2024-06-05 00:30 | 143.1934 | 0 | 43.93
2024-06-05 00:45 | 143.6367 | 0 | 43.93
2024-06-05 01:00 | 143.7845 | 0 | 44.55
2024-06-05 01:15 | 144.2278 | 0 | 44.55
2024-06-05 01:30 | 143.1195 | 0 | 44.55
2024-06-05 01:45 | 155.1631 | 0 | 44.55
2024-06-05 02:00 | 163.1429 | 0 | 50.05
2024-06-05 02:15 | 147.3311 | 0 | 50.05
2024-06-05 02:30 | 145.3361 | 0 | 50.05
2024-06-05 02:45 | 145.8533 | 0 | 50.05
2024-06-05 03:00 | 144.08 | 0 | 48.09
2024-06-05 03:15 | 119.6234 | 0 | 48.09
2024-06-05 03:30 | 126.3471 | 0 | 48.09
2024-06-05 03:45 | 139.4251 | 0 | 48.09
2024-06-05 04:00 | 139.2774 | 0 | 71.19
2024-06-05 04:15 | 141.2723 | 0.30302 | 71.19
2024-06-05 04:30 | 140.3857 | 0.60603 | 71.19
2024-06-05 04:45 | 146.8877 | 0.90871 | 71.19
2024-06-05 05:00 | 150.8038 | 1.2117 | 103.55
2024-06-05 05:15 | 162.2563 | 7.6227 | 103.55
2024-06-05 05:30 | 167.0589 | 14.0337 | 103.55
2024-06-05 05:45 | 175.9254 | 20.4447 | 103.55
2024-06-05 06:00 | 172.5266 | 26.8557 | 142.76
2024-06-05 06:15 | 173.7088 | 40.563 | 142.76
2024-06-05 06:30 | 174.5216 | 54.2704 | 142.76
2024-06-05 06:45 | 173.561 | 67.9778 | 142.76
2024-06-05 07:00 | 176.8121 | 81.6848 | 112.92
2024-06-05 07:15 | 182.723 | 97.0919 | 112.92
2024-06-05 07:30 | 187.1563 | 112.499 | 112.92
2024-06-05 07:45 | 199.4954 | 127.9061 | 112.92
2024-06-05 08:00 | 196.3922 | 143.3132 | 84.16
2024-06-05 08:15 | 186.1218 | 169.5939 | 84.16
2024-06-05 08:30 | 185.7524 | 195.8749 | 84.16
2024-06-05 08:45 | 188.1907 | 222.1555 | 84.16
2024-06-05 09:00 | 186.1218 | 248.4362 | 69.93
2024-06-05 09:15 | 189.5945 | 248.3618 | 69.93
2024-06-05 09:30 | 190.7767 | 248.2875 | 69.93
2024-06-05 09:45 | 198.3871 | 248.2132 | 69.93
2024-06-05 10:00 | 198.2393 | 248.1388 | 62.03
2024-06-05 10:15 | 186.1218 | 293.6725 | 62.03
2024-06-05 10:30 | 185.7524 | 339.2071 | 62.03
2024-06-05 10:45 | 176.6643 | 384.7394 | 62.03
2024-06-05 11:00 | 171.2705 | 430.275 | 48.4
2024-06-05 11:15 | 172.7483 | 387.9429 | 48.4
2024-06-05 11:30 | 172.1572 | 345.6107 | 48.4
2024-06-05 11:45 | 169.4233 | 303.2779 | 48.4
2024-06-05 12:00 | 164.3251 | 260.9461 | 30.17
2024-06-05 12:15 | 163.8818 | 261.4415 | 30.17
2024-06-05 12:30 | 165.4334 | 261.9365 | 30.17
2024-06-05 12:45 | 162.4779 | 262.4319 | 30.17
2024-06-05 13:00 | 149.7693 | 262.9272 | 26.3
2024-06-05 13:15 | 147.3311 | 371.6221 | 26.3
2024-06-05 13:30 | 148.0699 | 480.3175 | 26.3
2024-06-05 13:45 | 146.2966 | 589.013 | 26.3
2024-06-05 14:00 | 145.7055 | 697.7085 | 30.06
2024-06-05 14:15 | 165.5812 | 650.0227 | 30.06
2024-06-05 14:30 | 156.3453 | 602.3403 | 30.06
2024-06-05 14:45 | 148.7349 | 554.6579 | 30.06
2024-06-05 15:00 | 149.0305 | 506.9722 | 62.57
2024-06-05 15:15 | 141.7895 | 479.3675 | 62.57
2024-06-05 15:30 | 142.7501 | 451.7594 | 62.57
2024-06-05 15:45 | 145.2622 | 424.1514 | 62.57
2024-06-05 16:00 | 154.0548 | 396.5466 | 80.43
2024-06-05 16:15 | 165.9506 | 388.5529 | 80.43
2024-06-05 16:30 | 149.9171 | 380.5558 | 80.43
2024-06-05 16:45 | 150.1388 | 372.5621 | 80.43
2024-06-05 17:00 | 148.8827 | 364.5684 | 105.09
2024-06-05 17:15 | 146.8877 | 332.6264 | 105.09
2024-06-05 17:30 | 147.0355 | 300.6858 | 105.09
2024-06-05 17:45 | 137.578 | 268.7449 | 105.09
2024-06-05 18:00 | 158.1925 | 236.8043 | 126.97
2024-06-05 18:15 | 149.991 | 202.9099 | 126.97
2024-06-05 18:30 | 148.0699 | 169.0152 | 126.97
2024-06-05 18:45 | 147.5527 | 135.1208 | 126.97
2024-06-05 19:00 | 142.3067 | 101.2264 | 155.9
2024-06-05 19:15 | 145.7794 | 82.3071 | 155.9
2024-06-05 19:30 | 144.1539 | 63.3879 | 155.9
2024-06-05 19:45 | 146.0011 | 44.4689 | 155.9
2024-06-05 20:00 | 144.8189 | 25.5496 | 158.02
2024-06-05 20:15 | 144.6711 | 19.3056 | 158.02
2024-06-05 20:30 | 143.415 | 13.0613 | 158.02
2024-06-05 20:45 | 141.1984 | 6.8173 | 158.02
2024-06-05 21:00 | 142.6023 | 0.57336 | 141.47
2024-06-05 21:15 | 146.5183 | 0.43002 | 141.47
2024-06-05 21:30 | 147.2572 | 0.28668 | 141.47
2024-06-05 21:45 | 145.4839 | 0.14334 | 141.47
2024-06-05 22:00 | 146.2966 | 0 | 105.99
2024-06-05 22:15 | 154.572 | 0 | 105.99
2024-06-05 22:30 | 160.9263 | 0 | 105.99
2024-06-05 22:45 | 146.5922 | 0 | 105.99
2024-06-05 23:00 | 148.3655 | 0 | 93.24
2024-06-05 23:15 | 147.996 | 0 | 93.24
2024-06-05 23:30 | 144.3017 | 0 | 93.24
2024-06-05 23:45 | 145.4839 | 0 | 93.24
2024-06-06 | 141.9373 | 0 | 89.92
2024-06-06 00:15 | 137.9474 | 0 | 89.92
2024-06-06 00:30 | 142.0851 | 0 | 89.92
2024-06-06 00:45 | 143.7106 | 0 | 89.92
2024-06-06 01:00 | 141.9373 | 0 | 85.86
2024-06-06 01:15 | 147.5527 | 0 | 85.86
2024-06-06 01:30 | 144.8928 | 0 | 85.86
2024-06-06 01:45 | 145.3361 | 0 | 85.86
2024-06-06 02:00 | 161.0002 | 0 | 85.35
2024-06-06 02:15 | 159.9658 | 0 | 85.35
2024-06-06 02:30 | 148.8088 | 0 | 85.35
2024-06-06 02:45 | 148.1438 | 0 | 85.35
2024-06-06 03:00 | 146.4444 | 0 | 88.25
2024-06-06 03:15 | 147.9222 | 0 | 88.25
2024-06-06 03:30 | 146.74 | 0 | 88.25
2024-06-06 03:45 | 136.3219 | 0 | 88.25
2024-06-06 04:00 | 138.6124 | 0 | 98.97
2024-06-06 04:15 | 138.9079 | 0.16134 | 98.97
2024-06-06 04:30 | 137.2085 | 0.32302 | 98.97
2024-06-06 04:45 | 143.415 | 0.48436 | 98.97
2024-06-06 05:00 | 143.0456 | 0.6457 | 123.9
2024-06-06 05:15 | 142.8978 | 7.318 | 123.9
2024-06-06 05:30 | 145.6317 | 13.9904 | 123.9
2024-06-06 05:45 | 146.5183 | 20.6624 | 123.9
2024-06-06 06:00 | 147.996 | 27.3347 | 127.92
2024-06-06 06:15 | 148.7349 | 46.5767 | 127.92
2024-06-06 06:30 | 167.3545 | 65.819 | 127.92
2024-06-06 06:45 | 163.5124 | 85.061 | 127.92
2024-06-06 07:00 | 157.5275 | 104.3029 | 96.83
2024-06-06 07:15 | 154.2765 | 134.9231 | 96.83
2024-06-06 07:30 | 157.5275 | 165.543 | 96.83
2024-06-06 07:45 | 175.1127 | 196.1632 | 96.83
2024-06-06 08:00 | 171.2705 | 226.7831 | 71.89
2024-06-06 08:15 | 167.65 | 257.57 | 71.89
2024-06-06 08:30 | 168.315 | 288.3572 | 71.89
2024-06-06 08:45 | 164.5468 | 319.1441 | 71.89
2024-06-06 09:00 | 161.4435 | 349.931 | 57.8
2024-06-06 09:15 | 166.1723 | 378.9391 | 57.8
2024-06-06 09:30 | 167.3545 | 407.9472 | 57.8
2024-06-06 09:45 | 169.7928 | 436.952 | 57.8
2024-06-06 10:00 | 168.0195 | 465.9601 | 30.25
2024-06-06 10:15 | 169.8667 | 492.5415 | 30.25
2024-06-06 10:30 | 181.7625 | 519.1195 | 30.25
2024-06-06 10:45 | 166.4678 | 545.7008 | 30.25
2024-06-06 11:00 | 156.4192 | 572.2822 | 24.33
2024-06-06 11:15 | 150.0649 | 586.2129 | 24.33
2024-06-06 11:30 | 155.6803 | 600.1436 | 24.33
2024-06-06 11:45 | 153.0943 | 614.0776 | 24.33
2024-06-06 12:00 | 152.3554 | 628.0083 | 19.5
2024-06-06 12:15 | 153.0943 | 631.0418 | 19.5
2024-06-06 12:30 | 152.1337 | 634.0719 | 19.5
2024-06-06 12:45 | 158.5619 | 637.1021 | 19.5
2024-06-06 13:00 | 151.3949 | 640.1356 | 24.23
2024-06-06 13:15 | 149.6216 | 633.5419 | 24.23
2024-06-06 13:30 | 147.7744 | 626.9516 | 24.23
2024-06-06 13:45 | 150.7299 | 620.3579 | 24.23
2024-06-06 14:00 | 149.4738 | 613.7643 | 37.65
2024-06-06 14:15 | 149.8432 | 603.8171 | 37.65
2024-06-06 14:30 | 153.0943 | 593.8699 | 37.65
2024-06-06 14:45 | 167.65 | 583.9194 | 37.65
2024-06-06 15:00 | 151.321 | 573.9722 | 62.11
2024-06-06 15:15 | 147.4788 | 544.9475 | 62.11
2024-06-06 15:30 | 143.6367 | 515.9227 | 62.11
2024-06-06 15:45 | 139.499 | 486.9012 | 62.11
2024-06-06 16:00 | 140.0162 | 457.8764 | 80.67
2024-06-06 16:15 | 135.6569 | 430.9484 | 80.67
2024-06-06 16:30 | 141.7156 | 404.0204 | 80.67
2024-06-06 16:45 | 134.3269 | 377.0923 | 80.67
2024-06-06 17:00 | 143.3412 | 350.1643 | 89.92
2024-06-06 17:15 | 150.5082 | 319.5684 | 89.92
2024-06-06 17:30 | 135.9524 | 288.9739 | 89.92
2024-06-06 17:45 | 137.9474 | 258.3793 | 89.92
2024-06-06 18:00 | 132.7753 | 227.7845 | 115.69
2024-06-06 18:15 | 122.5789 | 196.1305 | 115.69
2024-06-06 18:30 | 134.9919 | 164.4763 | 115.69
2024-06-06 18:45 | 133.7358 | 132.8224 | 115.69
2024-06-06 19:00 | 132.6275 | 101.1681 | 163.98
2024-06-06 19:15 | 133.5142 | 81.3511 | 163.98
2024-06-06 19:30 | 134.5486 | 61.5341 | 163.98
2024-06-06 19:45 | 134.1791 | 41.7168 | 163.98
2024-06-06 20:00 | 138.6124 | 21.8998 | 167.72
2024-06-06 20:15 | 130.1153 | 16.5008 | 167.72
2024-06-06 20:30 | 120.4361 | 11.1022 | 167.72
2024-06-06 20:45 | 132.9231 | 5.7036 | 167.72
2024-06-06 21:00 | 113.8602 | 0.30468 | 132.45
2024-06-06 21:15 | 108.0231 | 0.22868 | 132.45
2024-06-06 21:30 | 113.0474 | 0.15234 | 132.45
2024-06-06 21:45 | 127.2337 | 0.076337 | 132.45
2024-06-06 22:00 | 126.1993 | 0 | 104.39
2024-06-06 22:15 | 129.1548 | 0 | 104.39
2024-06-06 22:30 | 131.0759 | 0 | 104.39
2024-06-06 22:45 | 134.8441 | 0 | 104.39
2024-06-06 23:00 | 156.7147 | 0 | 101
2024-06-06 23:15 | 134.8441 | 0 | 101
2024-06-06 23:30 | 136.0263 | 0 | 101
2024-06-06 23:45 | 137.0607 | 0 | 101
2024-06-07 | 136.6913 | 0 | 96.13
2024-06-07 00:15 | 137.7257 | 0 | 96.13
2024-06-07 00:30 | 122.5789 | 0 | 96.13
2024-06-07 00:45 | 133.2925 | 0 | 96.13
2024-06-07 01:00 | 136.8391 | 0 | 91.7
2024-06-07 01:15 | 137.6518 | 0 | 91.7
2024-06-07 01:30 | 137.6518 | 0 | 91.7
2024-06-07 01:45 | 136.913 | 0 | 91.7
2024-06-07 02:00 | 146.0011 | 0 | 87.53
2024-06-07 02:15 | 149.0305 | 0 | 87.53
2024-06-07 02:30 | 135.6569 | 0 | 87.53
2024-06-07 02:45 | 135.6569 | 0 | 87.53
2024-06-07 03:00 | 135.7308 | 0 | 84.25
2024-06-07 03:15 | 136.3219 | 0 | 84.25
2024-06-07 03:30 | 114.7468 | 0 | 84.25
2024-06-07 03:45 | 117.3329 | 0 | 84.25
2024-06-07 04:00 | 123.0222 | 0 | 91.9
2024-06-07 04:15 | 122.0616 | 0.12334 | 91.9
2024-06-07 04:30 | 114.9685 | 0.24668 | 91.9
2024-06-07 04:45 | 120.5839 | 0.37002 | 91.9
2024-06-07 05:00 | 120.3622 | 0.49336 | 113.95
2024-06-07 05:15 | 132.9231 | 7.396 | 113.95
2024-06-07 05:30 | 128.9332 | 14.2987 | 113.95
2024-06-07 05:45 | 133.2186 | 21.2014 | 113.95
2024-06-07 06:00 | 138.4646 | 28.1037 | 119.05
2024-06-07 06:15 | 148.1438 | 46.722 | 119.05
2024-06-07 06:30 | 154.0548 | 65.34 | 119.05
2024-06-07 06:45 | 139.2774 | 83.9579 | 119.05
2024-06-07 07:00 | 138.3168 | 102.5758 | 102.76
2024-06-07 07:15 | 145.8533 | 124.3033 | 102.76
2024-06-07 07:30 | 143.9323 | 146.0307 | 102.76
2024-06-07 07:45 | 146.74 | 167.7581 | 102.76
2024-06-07 08:00 | 144.5234 | 189.4855 | 78.56
2024-06-07 08:15 | 148.5133 | 220.6935 | 78.56
2024-06-07 08:30 | 146.9616 | 251.901 | 78.56
2024-06-07 08:45 | 144.3756 | 283.1089 | 78.56
2024-06-07 09:00 | 146.3705 | 314.3168 | 60.66
2024-06-07 09:15 | 144.1539 | 349.8376 | 60.66
2024-06-07 09:30 | 145.41 | 385.3561 | 60.66
2024-06-07 09:45 | 142.7501 | 420.8779 | 60.66
2024-06-07 10:00 | 132.9231 | 456.3963 | 41.39
2024-06-07 10:15 | 146.2228 | 462.5666 | 41.39
2024-06-07 10:30 | 150.5821 | 468.7403 | 41.39
2024-06-07 10:45 | 144.9667 | 474.9106 | 41.39
2024-06-07 11:00 | 138.6124 | 481.0842 | 33.91
2024-06-07 11:15 | 138.0213 | 451.1527 | 33.91
2024-06-07 11:30 | 140.164 | 421.2212 | 33.91
2024-06-07 11:45 | 140.2379 | 391.2897 | 33.91
2024-06-07 12:00 | 133.5142 | 361.3615 | 25.36
2024-06-07 12:15 | 132.7753 | 414.8009 | 25.36
2024-06-07 12:30 | 131.9625 | 468.2403 | 25.36
2024-06-07 12:45 | 127.0121 | 521.6796 | 25.36
2024-06-07 13:00 | 124.8694 | 575.119 | 17.41
2024-06-07 13:15 | 130.4848 | 564.0951 | 17.41
2024-06-07 13:30 | 128.4159 | 553.0745 | 17.41
2024-06-07 13:45 | 139.1296 | 542.0506 | 17.41
2024-06-07 14:00 | 133.2186 | 531.0268 | 13.08
2024-06-07 14:15 | 122.8005 | 535.3836 | 13.08
2024-06-07 14:30 | 120.3622 | 539.7405 | 13.08
2024-06-07 14:45 | 122.2094 | 544.0941 | 13.08
2024-06-07 15:00 | 118.8845 | 548.451 | 25.57
2024-06-07 15:15 | 123.0222 | 512.0591 | 25.57
2024-06-07 15:30 | 113.4907 | 475.6673 | 25.57
2024-06-07 15:45 | 123.7611 | 439.2721 | 25.57
2024-06-07 16:00 | 124.0566 | 402.8803 | 64.56
2024-06-07 16:15 | 126.1993 | 390.4297 | 64.56
2024-06-07 16:30 | 121.7661 | 377.9757 | 64.56
2024-06-07 16:45 | 123.0222 | 365.5251 | 64.56
2024-06-07 17:00 | 121.175 | 353.0745 | 85.21
2024-06-07 17:15 | 120.6578 | 310.772 | 85.21
2024-06-07 17:30 | 121.3967 | 268.4709 | 85.21
2024-06-07 17:45 | 120.1406 | 226.1701 | 85.21
2024-06-07 18:00 | 122.505 | 183.8689 | 128.58
2024-06-07 18:15 | 122.3572 | 160.3511 | 128.58
2024-06-07 18:30 | 119.7711 | 136.8332 | 128.58
2024-06-07 18:45 | 118.6628 | 113.3154 | 128.58
2024-06-07 19:00 | 108.7619 | 89.7975 | 154.75
2024-06-07 19:15 | 112.8257 | 75.0998 | 154.75
2024-06-07 19:30 | 108.3186 | 60.402 | 154.75
2024-06-07 19:45 | 111.0525 | 45.7043 | 154.75
2024-06-07 20:00 | 108.5403 | 31.0066 | 153.85
2024-06-07 20:15 | 107.6536 | 23.5579 | 153.85
2024-06-07 20:30 | 94.6495 | 16.1091 | 153.85
2024-06-07 20:45 | 68.0501 | 8.6604 | 153.85
2024-06-07 21:00 | 52.3121 | 1.2117 | 126.88
2024-06-07 21:15 | 52.386 | 0.90871 | 126.88
2024-06-07 21:30 | 44.9234 | 0.60603 | 126.88
2024-06-07 21:45 | 41.4507 | 0.30302 | 126.88
2024-06-07 22:00 | 36.4264 | 0 | 97.45
2024-06-07 22:15 | 36.2786 | 0 | 97.45
2024-06-07 22:30 | 36.5742 | 0 | 97.45
2024-06-07 22:45 | 35.7614 | 0 | 97.45
2024-06-07 23:00 | 36.5742 | 0 | 98.36
2024-06-07 23:15 | 35.8353 | 0 | 98.36
2024-06-07 23:30 | 35.4659 | 0 | 98.36
2024-06-07 23:45 | 35.3181 | 0 | 98.36
2024-06-08 | 35.392 | 0 | 90.04
2024-06-08 00:15 | 34.8748 | 0 | 90.04
2024-06-08 00:30 | 35.5397 | 0 | 90.04
2024-06-08 00:45 | 35.6875 | 0 | 90.04
2024-06-08 01:00 | 34.9486 | 0 | 83.31
2024-06-08 01:15 | 35.392 | 0 | 83.31
2024-06-08 01:30 | 35.4659 | 0 | 83.31
2024-06-08 01:45 | 34.9486 | 0 | 83.31
2024-06-08 02:00 | 35.0964 | 0 | 83.53
2024-06-08 02:15 | 35.6136 | 0 | 83.53
2024-06-08 02:30 | 35.5397 | 0 | 83.53
2024-06-08 02:45 | 36.2786 | 0 | 83.53
2024-06-08 03:00 | 35.0225 | 0 | 79.64
2024-06-08 03:15 | 35.392 | 0 | 79.64
2024-06-08 03:30 | 35.4659 | 0 | 79.64
2024-06-08 03:45 | 34.9486 | 0 | 79.64
2024-06-08 04:00 | 35.2442 | 0 | 82.11
2024-06-08 04:15 | 35.9092 | 0.21234 | 82.11
2024-06-08 04:30 | 35.4659 | 0.42435 | 82.11
2024-06-08 04:45 | 32.2887 | 0.6367 | 82.11
2024-06-08 05:00 | 17.2896 | 0.84904 | 79.38
2024-06-08 05:15 | 17.8068 | 5.66 | 79.38
2024-06-08 05:30 | 17.4374 | 10.4709 | 79.38
2024-06-08 05:45 | 16.9941 | 15.2818 | 79.38
2024-06-08 06:00 | 16.4768 | 20.093 | 62.82
2024-06-08 06:15 | 16.5507 | 44.6646 | 62.82
2024-06-08 06:30 | 16.6985 | 69.2365 | 62.82
2024-06-08 06:45 | 17.3635 | 93.8084 | 62.82
2024-06-08 07:00 | 18.0285 | 118.3803 | 42.2
2024-06-08 07:15 | 18.2501 | 152.9697 | 42.2
2024-06-08 07:30 | 18.3979 | 187.5588 | 42.2
2024-06-08 07:45 | 17.8807 | 222.1482 | 42.2
2024-06-08 08:00 | 18.3979 | 256.7376 | 12.24
2024-06-08 08:15 | 18.9151 | 292.6074 | 12.24
2024-06-08 08:30 | 19.3584 | 328.4775 | 12.24
2024-06-08 08:45 | 19.8018 | 364.3484 | 12.24
2024-06-08 09:00 | 19.1368 | 400.2168 | -0.13
2024-06-08 09:15 | 19.4323 | 432.3118 | -0.13
2024-06-08 09:30 | 20.319 | 464.4067 | -0.13
2024-06-08 09:45 | 19.3584 | 496.5017 | -0.13
2024-06-08 10:00 | 17.659 | 528.5966 | -2.27
2024-06-08 10:15 | 17.3635 | 553.5846 | -2.27
2024-06-08 10:30 | 15.9596 | 578.5725 | -2.27
2024-06-08 10:45 | 16.4768 | 603.5604 | -2.27
2024-06-08 11:00 | 16.1813 | 628.545 | -10.26
2024-06-08 11:15 | 14.7774 | 644.0258 | -10.26
2024-06-08 11:30 | 16.1074 | 659.5032 | -10.26
2024-06-08 11:45 | 16.3291 | 674.9807 | -10.26
2024-06-08 12:00 | 16.1813 | 690.4581 | -23.7
2024-06-08 12:15 | 16.1813 | 696.8684 | -23.7
2024-06-08 12:30 | 16.0335 | 703.2754 | -23.7
2024-06-08 12:45 | 15.5163 | 709.6858 | -23.7
2024-06-08 13:00 | 15.8119 | 716.0961 | -30.03
2024-06-08 13:15 | 15.4424 | 712.0225 | -30.03
2024-06-08 13:30 | 14.5558 | 707.949 | -30.03
2024-06-08 13:45 | 16.0335 | 703.8755 | -30.03
2024-06-08 14:00 | 14.1863 | 699.8053 | -20.62
2024-06-08 14:15 | 14.3341 | 684.6978 | -20.62
2024-06-08 14:30 | 14.7774 | 669.5871 | -20.62
2024-06-08 14:45 | 14.9252 | 654.4796 | -20.62
2024-06-08 15:00 | 14.2602 | 639.3722 | -8.25
2024-06-08 15:15 | 15.1469 | 614.5476 | -8.25
2024-06-08 15:30 | 14.5558 | 589.7264 | -8.25
2024-06-08 15:45 | 14.4819 | 564.9018 | -8.25
2024-06-08 16:00 | 14.6297 | 540.0772 | 0.01
2024-06-08 16:15 | 14.0386 | 508.0356 | 0.01
2024-06-08 16:30 | 14.8513 | 475.994 | 0.01
2024-06-08 16:45 | 14.0386 | 443.949 | 0.01
2024-06-08 17:00 | 15.5902 | 411.9074 | 44.91
2024-06-08 17:15 | 14.9252 | 375.3422 | 44.91
2024-06-08 17:30 | 14.408 | 338.7771 | 44.91
2024-06-08 17:45 | 14.9991 | 302.2132 | 44.91
2024-06-08 18:00 | 13.9647 | 265.6484 | 68.84
2024-06-08 18:15 | 13.8169 | 228.9055 | 68.84
2024-06-08 18:30 | 14.1863 | 192.163 | 68.84
2024-06-08 18:45 | 14.2602 | 155.4205 | 68.84
2024-06-08 19:00 | 14.2602 | 118.678 | 99.32
2024-06-08 19:15 | 15.073 | 93.4984 | 99.32
2024-06-08 19:30 | 14.2602 | 68.3188 | 99.32
2024-06-08 19:45 | 14.3341 | 43.1392 | 99.32
2024-06-08 20:00 | 14.7774 | 17.9596 | 93.01
2024-06-08 20:15 | 14.408 | 13.662 | 93.01
2024-06-08 20:30 | 14.7774 | 9.3645 | 93.01
2024-06-08 20:45 | 14.8513 | 5.0669 | 93.01
2024-06-08 21:00 | 14.408 | 0.76904 | 100
2024-06-08 21:15 | 14.5558 | 0.57703 | 100
2024-06-08 21:30 | 15.5902 | 0.38469 | 100
2024-06-08 21:45 | 13.9647 | 0.19234 | 100
2024-06-08 22:00 | 14.9252 | 0 | 78.79
2024-06-08 22:15 | 14.3341 | 0 | 78.79
2024-06-08 22:30 | 14.9252 | 0 | 78.79
2024-06-08 22:45 | 14.4819 | 0 | 78.79
2024-06-08 23:00 | 15.1469 | 0 | 74.28
2024-06-08 23:15 | 14.2602 | 0 | 74.28
2024-06-08 23:30 | 14.7036 | 0 | 74.28
2024-06-08 23:45 | 14.3341 | 0 | 74.28
2024-06-09 | 14.5558 | 0 | 63.59
2024-06-09 00:15 | 14.1863 | 0 | 63.59
2024-06-09 00:30 | 15.073 | 0 | 63.59
2024-06-09 00:45 | 14.8513 | 0 | 63.59
2024-06-09 01:00 | 14.7036 | 0 | 42.52
2024-06-09 01:15 | 14.9252 | 0 | 42.52
2024-06-09 01:30 | 15.2208 | 0 | 42.52
2024-06-09 01:45 | 13.5214 | 0 | 42.52
2024-06-09 02:00 | 14.7774 | 0 | 15.57
2024-06-09 02:15 | 14.1863 | 0 | 15.57
2024-06-09 02:30 | 14.3341 | 0 | 15.57
2024-06-09 02:45 | 14.2602 | 0 | 15.57
2024-06-09 03:00 | 14.9252 | 0 | 18.19
2024-06-09 03:15 | 13.8908 | 0 | 18.19
2024-06-09 03:30 | 14.2602 | 0 | 18.19
2024-06-09 03:45 | 14.0386 | 0 | 18.19
2024-06-09 04:00 | 14.7036 | 0 | 11.56
2024-06-09 04:15 | 14.1863 | 0.22868 | 11.56
2024-06-09 04:30 | 14.1863 | 0.45702 | 11.56
2024-06-09 04:45 | 13.8908 | 0.6857 | 11.56
2024-06-09 05:00 | 13.2997 | 0.91438 | 8.4
2024-06-09 05:15 | 13.9647 | 5.8993 | 8.4
2024-06-09 05:30 | 13.0041 | 10.8845 | 8.4
2024-06-09 05:45 | 13.8169 | 15.8698 | 8.4
2024-06-09 06:00 | 13.9647 | 20.8547 | 2.22
2024-06-09 06:15 | 13.8908 | 45.2089 | 2.22
2024-06-09 06:30 | 13.8169 | 69.5632 | 2.22
2024-06-09 06:45 | 13.8908 | 93.9174 | 2.22
2024-06-09 07:00 | 13.078 | 118.2716 | -0.08
2024-06-09 07:15 | 13.8908 | 153.2944 | -0.08
2024-06-09 07:30 | 13.3736 | 188.3172 | -0.08
2024-06-09 07:45 | 13.6691 | 223.3399 | -0.08
2024-06-09 08:00 | 13.743 | 258.363 | -2.01
2024-06-09 08:15 | 13.0041 | 295.1002 | -2.01
2024-06-09 08:30 | 13.8908 | 331.8374 | -2.01
2024-06-09 08:45 | 13.8908 | 368.5752 | -2.01
2024-06-09 09:00 | 13.5952 | 405.3104 | -7.6
2024-06-09 09:15 | 13.1519 | 437.9187 | -7.6
2024-06-09 09:30 | 14.9252 | 470.527 | -7.6
2024-06-09 09:45 | 13.5214 | 503.1353 | -7.6
2024-06-09 10:00 | 14.1863 | 535.7437 | -15
2024-06-09 10:15 | 13.8169 | 561.4483 | -15
2024-06-09 10:30 | 13.9647 | 587.1496 | -15
2024-06-09 10:45 | 13.5214 | 612.8509 | -15
2024-06-09 11:00 | 13.9647 | 638.5522 | -25
2024-06-09 11:15 | 13.4475 | 654.613 | -25
2024-06-09 11:30 | 14.8513 | 670.6705 | -25
2024-06-09 11:45 | 14.1125 | 686.7279 | -25
2024-06-09 12:00 | 14.0386 | 702.7854 | -32.69
2024-06-09 12:15 | 13.2997 | 710.0324 | -32.69
2024-06-09 12:30 | 14.2602 | 717.2761 | -32.69
2024-06-09 12:45 | 13.9647 | 724.5232 | -32.69
2024-06-09 13:00 | 13.6691 | 725.6366 | -37.14
2024-06-09 13:15 | 13.8908 | 725.6366 | -37.14
2024-06-09 13:30 | 15.2946 | 721.1663 | -37.14
2024-06-09 13:45 | 13.8908 | 715.8661 | -37.14
2024-06-09 14:00 | 14.4819 | 710.5658 | -28.68
2024-06-09 14:15 | 13.3736 | 694.985 | -28.68
2024-06-09 14:30 | 14.1125 | 679.4076 | -28.68
2024-06-09 14:45 | 13.9647 | 663.8268 | -28.68
2024-06-09 15:00 | 13.743 | 648.246 | -5.84
2024-06-09 15:15 | 13.4475 | 623.2581 | -5.84
2024-06-09 15:30 | 14.4819 | 598.2701 | -5.84
2024-06-09 15:45 | 13.3736 | 573.2789 | -5.84
2024-06-09 16:00 | 14.3341 | 548.291 | -0.5
2024-06-09 16:15 | 14.1125 | 516.1493 | -0.5
2024-06-09 16:30 | 14.1125 | 484.0077 | -0.5
2024-06-09 16:45 | 13.3736 | 451.8661 | -0.5
2024-06-09 17:00 | 14.7036 | 419.7245 | 42.76
2024-06-09 17:15 | 13.743 | 381.6692 | 42.76
2024-06-09 17:30 | 14.408 | 343.6173 | 42.76
2024-06-09 17:45 | 14.6297 | 305.5654 | 42.76
2024-06-09 18:00 | 14.1125 | 267.5131 | 96.85
2024-06-09 18:15 | 13.4475 | 230.5493 | 96.85
2024-06-09 18:30 | 14.6297 | 193.5854 | 96.85
2024-06-09 18:45 | 13.6691 | 156.6216 | 96.85
2024-06-09 19:00 | 14.1125 | 119.6574 | 115.86
2024-06-09 19:15 | 13.9647 | 94.2711 | 115.86
2024-06-09 19:30 | 14.7774 | 68.8848 | 115.86
2024-06-09 19:45 | 13.743 | 43.4982 | 115.86
2024-06-09 20:00 | 14.2602 | 18.1119 | 111.24
2024-06-09 20:15 | 14.3341 | 13.816 | 111.24
2024-06-09 20:30 | 14.7036 | 9.5205 | 111.24
2024-06-09 20:45 | 14.2602 | 5.2246 | 111.24
2024-06-09 21:00 | 14.4819 | 0.92871 | 108.42
2024-06-09 21:15 | 14.0386 | 0.6967 | 108.42
2024-06-09 21:30 | 15.073 | 0.46436 | 108.42
2024-06-09 21:45 | 14.1863 | 0.23235 | 108.42
2024-06-09 22:00 | 14.2602 | 0 | 97.21
2024-06-09 22:15 | 14.4819 | 0 | 97.21
2024-06-09 22:30 | 15.3685 | 0 | 97.21
2024-06-09 22:45 | 14.4819 | 0 | 97.21
2024-06-09 23:00 | 14.3341 | 0 | 73.96
2024-06-09 23:15 | 14.1863 | 0 | 73.96
2024-06-09 23:30 | 13.6691 | 0 | 73.96
2024-06-09 23:45 | 14.1863 | 0 | 73.96
2024-06-10 | 13.078 | 0 | 71.59
2024-06-10 00:15 | 14.6297 | 0 | 71.59
2024-06-10 00:30 | 13.6691 | 0 | 71.59
2024-06-10 00:45 | 13.8169 | 0 | 71.59
2024-06-10 01:00 | 14.3341 | 0 | 68.73
2024-06-10 01:15 | 13.8169 | 0 | 68.73
2024-06-10 01:30 | 28.3727 | 0 | 68.73
2024-06-10 01:45 | 27.8555 | 0 | 68.73
2024-06-10 02:00 | 28.8899 | 0 | 68.27
2024-06-10 02:15 | 27.5599 | 0 | 68.27
2024-06-10 02:30 | 27.7816 | 0 | 68.27
2024-06-10 02:45 | 26.8949 | 0 | 68.27
2024-06-10 03:00 | 47.3617 | 0 | 69
2024-06-10 03:15 | 51.3516 | 0 | 69
2024-06-10 03:30 | 52.6077 | 0 | 69
2024-06-10 03:45 | 52.4599 | 0 | 69
2024-06-10 04:00 | 53.7899 | 0 | 78.32
2024-06-10 04:15 | 52.386 | 0.27401 | 78.32
2024-06-10 04:30 | 75.8083 | 0.54769 | 78.32
2024-06-10 04:45 | 91.694 | 0.82171 | 78.32
2024-06-10 05:00 | 98.935 | 1.0957 | 117.4
2024-06-10 05:15 | 104.6243 | 5.5513 | 117.4
2024-06-10 05:30 | 121.2489 | 10.0065 | 117.4
2024-06-10 05:45 | 122.2094 | 14.4621 | 117.4
2024-06-10 06:00 | 114.6729 | 18.9173 | 185.18
2024-06-10 06:15 | 118.5889 | 46.9814 | 185.18
2024-06-10 06:30 | 137.1346 | 75.0454 | 185.18
2024-06-10 06:45 | 132.0364 | 103.1092 | 185.18
2024-06-10 07:00 | 129.1548 | 131.1733 | 146.21
2024-06-10 07:15 | 137.3563 | 175.9542 | 146.21
2024-06-10 07:30 | 132.7753 | 220.7351 | 146.21
2024-06-10 07:45 | 141.1984 | 265.5157 | 146.21
2024-06-10 08:00 | 132.1842 | 310.2966 | 107.25
2024-06-10 08:15 | 131.0759 | 353.5511 | 107.25
2024-06-10 08:30 | 136.0263 | 396.8067 | 107.25
2024-06-10 08:45 | 148.1438 | 440.0622 | 107.25
2024-06-10 09:00 | 131.667 | 483.3177 | 89.46
2024-06-10 09:15 | 120.2145 | 517.9761 | 89.46
2024-06-10 09:30 | 131.8886 | 552.6345 | 89.46
2024-06-10 09:45 | 159.6702 | 587.2929 | 89.46
2024-06-10 10:00 | 158.0447 | 621.9513 | 85.04
2024-06-10 10:15 | 160.1874 | 655.4297 | 85.04
2024-06-10 10:30 | 163.069 | 688.908 | 85.04
2024-06-10 10:45 | 166.4678 | 722.3864 | 85.04
2024-06-10 11:00 | 173.3394 | 725.6366 | 74.3
2024-06-10 11:15 | 158.1186 | 692.9082 | 74.3
2024-06-10 11:30 | 160.4091 | 629.9484 | 74.3
2024-06-10 11:45 | 151.2471 | 566.9886 | 74.3
2024-06-10 12:00 | 150.1388 | 504.0287 | 73.59
2024-06-10 12:15 | 153.907 | 500.2219 | 73.59
2024-06-10 12:30 | 155.4587 | 496.415 | 73.59
2024-06-10 12:45 | 153.7593 | 492.6081 | 73.59
2024-06-10 13:00 | 152.2815 | 488.8046 | 67.07
2024-06-10 13:15 | 150.8777 | 473.7472 | 67.07
2024-06-10 13:30 | 148.661 | 458.6898 | 67.07
2024-06-10 13:45 | 146.4444 | 443.6323 | 67.07
2024-06-10 14:00 | 142.8978 | 428.5749 | 65.88
2024-06-10 14:15 | 143.8584 | 401.2202 | 65.88
2024-06-10 14:30 | 141.5679 | 373.8655 | 65.88
2024-06-10 14:45 | 140.6812 | 346.5108 | 65.88
2024-06-10 15:00 | 144.8189 | 319.1567 | 70
2024-06-10 15:15 | 154.4981 | 312.1887 | 70
2024-06-10 15:30 | 137.7996 | 305.221 | 70
2024-06-10 15:45 | 137.9474 | 298.253 | 70
2024-06-10 16:00 | 138.1691 | 291.285 | 81.2
2024-06-10 16:15 | 140.9029 | 272.4511 | 81.2
2024-06-10 16:30 | 139.7946 | 253.6171 | 81.2
2024-06-10 16:45 | 142.6762 | 234.7835 | 81.2
2024-06-10 17:00 | 140.6073 | 215.9495 | 98.53
2024-06-10 17:15 | 158.3403 | 199.2454 | 98.53
2024-06-10 17:30 | 156.6409 | 182.5412 | 98.53
2024-06-10 17:45 | 166.7634 | 165.837 | 98.53
2024-06-10 18:00 | 166.7634 | 149.1328 | 118.59
2024-06-10 18:15 | 168.98 | 130.1756 | 118.59
2024-06-10 18:30 | 169.7928 | 111.2183 | 118.59
2024-06-10 18:45 | 169.2017 | 92.261 | 118.59
2024-06-10 19:00 | 168.0195 | 73.3037 | 124.45
2024-06-10 19:15 | 170.5316 | 59.903 | 124.45
2024-06-10 19:30 | 171.7877 | 46.5023 | 124.45
2024-06-10 19:45 | 148.5871 | 33.1017 | 124.45
2024-06-10 20:00 | 134.253 | 19.701 | 113.32
2024-06-10 20:15 | 141.8634 | 14.8827 | 113.32
2024-06-10 20:30 | 141.1984 | 10.0645 | 113.32
2024-06-10 20:45 | 140.164 | 5.2463 | 113.32
2024-06-10 21:00 | 140.5334 | 0.42802 | 98.41
2024-06-10 21:15 | 139.8685 | 0.32102 | 98.41
2024-06-10 21:30 | 140.829 | 0.21401 | 98.41
2024-06-10 21:45 | 151.0254 | 0.10701 | 98.41
2024-06-10 22:00 | 150.7299 | 0 | 77.76
2024-06-10 22:15 | 143.1934 | 0 | 77.76
2024-06-10 22:30 | 144.8189 | 0 | 77.76
2024-06-10 22:45 | 143.0456 | 0 | 77.76
2024-06-10 23:00 | 133.5142 | 0 | 60.07
2024-06-10 23:15 | 134.1791 | 0 | 60.07
2024-06-10 23:30 | 143.7845 | 0 | 60.07
2024-06-10 23:45 | 153.4637 | 0 | 60.07
2024-06-11 | 157.0842 | 0 | 56.96
2024-06-11 00:15 | 155.1631 | 0 | 56.96
2024-06-11 00:30 | 153.6854 | 0 | 56.96
2024-06-11 00:45 | 153.3159 | 0 | 56.96
2024-06-11 01:00 | 149.6216 | 0 | 62.95
2024-06-11 01:15 | 144.3017 | 0 | 62.95
2024-06-11 01:30 | 151.9121 | 0 | 62.95
2024-06-11 01:45 | 154.4981 | 0 | 62.95
2024-06-11 02:00 | 152.5771 | 0 | 55.82
2024-06-11 02:15 | 164.1035 | 0 | 55.82
2024-06-11 02:30 | 168.5367 | 0 | 55.82
2024-06-11 02:45 | 158.5619 | 0 | 55.82
2024-06-11 03:00 | 155.4587 | 0 | 60.06
2024-06-11 03:15 | 156.1975 | 0 | 60.06
2024-06-11 03:30 | 155.7542 | 0 | 60.06
2024-06-11 03:45 | 155.4587 | 0 | 60.06
2024-06-11 04:00 | 154.2026 | 0 | 59.11
2024-06-11 04:15 | 144.2278 | 0.10334 | 59.11
2024-06-11 04:30 | 161.3696 | 0.20668 | 59.11
2024-06-11 04:45 | 159.0052 | 0.31035 | 59.11
2024-06-11 05:00 | 151.8382 | 0.41369 | 81.83
2024-06-11 05:15 | 161.0741 | 7.9927 | 81.83
2024-06-11 05:30 | 173.3394 | 15.5721 | 81.83
2024-06-11 05:45 | 165.729 | 23.1515 | 81.83
2024-06-11 06:00 | 167.7978 | 30.7305 | 100.26
2024-06-11 06:15 | 179.6198 | 47.188 | 100.26
2024-06-11 06:30 | 190.3334 | 63.6455 | 100.26
2024-06-11 06:45 | 181.0236 | 80.103 | 100.26
2024-06-11 07:00 | 174.7432 | 96.5605 | 91.5
2024-06-11 07:15 | 175.9254 | 120.3377 | 91.5
2024-06-11 07:30 | 179.8414 | 144.1149 | 91.5
2024-06-11 07:45 | 177.1076 | 167.8925 | 91.5
2024-06-11 08:00 | 178.2159 | 191.6697 | 68.27
2024-06-11 08:15 | 186.8607 | 211.935 | 68.27
2024-06-11 08:30 | 173.4132 | 232.2 | 68.27
2024-06-11 08:45 | 166.7634 | 252.4654 | 68.27
2024-06-11 09:00 | 160.8524 | 272.7304 | 49.92
2024-06-11 09:15 | 177.7726 | 307.6682 | 49.92
2024-06-11 09:30 | 192.6239 | 342.6073 | 49.92
2024-06-11 09:45 | 178.6592 | 377.5424 | 49.92
2024-06-11 10:00 | 175.1865 | 412.4808 | 32.13
2024-06-11 10:15 | 174.226 | 429.8617 | 32.13
2024-06-11 10:30 | 175.6299 | 447.2425 | 32.13
2024-06-11 10:45 | 168.9061 | 464.6234 | 32.13
2024-06-11 11:00 | 166.7634 | 482.0043 | 11.12
2024-06-11 11:15 | 180.6542 | 510.5557 | 11.12
2024-06-11 11:30 | 170.975 | 539.1072 | 11.12
2024-06-11 11:45 | 150.1388 | 567.6586 | 11.12
2024-06-11 12:00 | 151.8382 | 596.2134 | 0.76
2024-06-11 12:15 | 155.902 | 613.4609 | 0.76
2024-06-11 12:30 | 156.1236 | 630.7084 | 0.76
2024-06-11 12:45 | 160.1135 | 647.956 | 0.76
2024-06-11 13:00 | 158.4141 | 665.2068 | 0
2024-06-11 13:15 | 167.8717 | 664.6101 | 0
2024-06-11 13:30 | 165.6551 | 664.0168 | 0
2024-06-11 13:45 | 161.2957 | 663.4201 | 0
2024-06-11 14:00 | 150.4343 | 662.8267 | 0.03
2024-06-11 14:15 | 140.2379 | 634.0619 | 0.03
2024-06-11 14:30 | 145.4839 | 605.3005 | 0.03
2024-06-11 14:45 | 146.5922 | 576.539 | 0.03
2024-06-11 15:00 | 146.075 | 547.7776 | 13.89
2024-06-11 15:15 | 144.5234 | 532.2901 | 13.89
2024-06-11 15:30 | 145.3361 | 516.8027 | 13.89
2024-06-11 15:45 | 146.6661 | 501.3153 | 13.89
2024-06-11 16:00 | 144.8928 | 485.8278 | 55.27
2024-06-11 16:15 | 149.0305 | 465.3234 | 55.27
2024-06-11 16:30 | 149.1044 | 444.8191 | 55.27
2024-06-11 16:45 | 145.7055 | 424.3147 | 55.27
2024-06-11 17:00 | 145.4839 | 403.8103 | 71.65
2024-06-11 17:15 | 144.4495 | 370.3987 | 71.65
2024-06-11 17:30 | 144.3756 | 336.987 | 71.65
2024-06-11 17:45 | 143.415 | 303.5736 | 71.65
2024-06-11 18:00 | 142.8239 | 270.1616 | 100
2024-06-11 18:15 | 142.3806 | 232.2237 | 100
2024-06-11 18:30 | 144.4495 | 194.2855 | 100
2024-06-11 18:45 | 141.494 | 156.3475 | 100
2024-06-11 19:00 | 141.3462 | 118.4093 | 127.64
2024-06-11 19:15 | 142.6762 | 95.3848 | 127.64
2024-06-11 19:30 | 144.5234 | 72.3603 | 127.64
2024-06-11 19:45 | 144.5234 | 49.3362 | 127.64
2024-06-11 20:00 | 144.08 | 26.3117 | 122.37
2024-06-11 20:15 | 142.7501 | 20.1183 | 122.37
2024-06-11 20:30 | 146.5183 | 13.925 | 122.37
2024-06-11 20:45 | 138.0213 | 7.7317 | 122.37
2024-06-11 21:00 | 138.3907 | 1.5384 | 106.74
2024-06-11 21:15 | 146.3705 | 1.1537 | 106.74
2024-06-11 21:30 | 122.0616 | 0.76904 | 106.74
2024-06-11 21:45 | 134.6964 | 0.38469 | 106.74
2024-06-11 22:00 | 144.1539 | 0 | 90.82
2024-06-11 22:15 | 152.7987 | 0 | 90.82
2024-06-11 22:30 | 161.148 | 0 | 90.82
2024-06-11 22:45 | 152.9465 | 0 | 90.82
2024-06-11 23:00 | 142.8978 | 0 | 88.85
2024-06-11 23:15 | 143.9323 | 0 | 88.85
2024-06-11 23:30 | 143.7845 | 0 | 88.85
2024-06-11 23:45 | 143.5628 | 0 | 88.85
2024-06-12 | 143.415 | 0 | 85.35
2024-06-12 00:15 | 142.3806 | 0 | 85.35
2024-06-12 00:30 | 143.6367 | 0 | 85.35
2024-06-12 00:45 | 143.3412 | 0 | 85.35
2024-06-12 01:00 | 142.159 | 0 | 80.29
2024-06-12 01:15 | 141.3462 | 0 | 80.29
2024-06-12 01:30 | 139.8685 | 0 | 80.29
2024-06-12 01:45 | 140.3118 | 0 | 80.29
2024-06-12 02:00 | 140.9029 | 0 | 82.11
2024-06-12 02:15 | 147.7005 | 0 | 82.11
2024-06-12 02:30 | 148.661 | 0 | 82.11
2024-06-12 02:45 | 132.4059 | 0 | 82.11
2024-06-12 03:00 | 133.9575 | 0 | 86.11
2024-06-12 03:15 | 142.6762 | 0 | 86.11
2024-06-12 03:30 | 144.1539 | 0 | 86.11
2024-06-12 03:45 | 145.0406 | 0 | 86.11
2024-06-12 04:00 | 140.5334 | 0 | 94.65
2024-06-12 04:15 | 142.159 | 0.15234 | 94.65
2024-06-12 04:30 | 147.3311 | 0.30468 | 94.65
2024-06-12 04:45 | 149.6216 | 0.45702 | 94.65
2024-06-12 05:00 | 152.0598 | 0.6097 | 124.74
2024-06-12 05:15 | 153.0204 | 7.8677 | 124.74
2024-06-12 05:30 | 159.4486 | 15.1258 | 124.74
2024-06-12 05:45 | 165.8029 | 22.3841 | 124.74
2024-06-12 06:00 | 163.069 | 29.6422 | 136.4
2024-06-12 06:15 | 168.1673 | 42.7075 | 136.4
2024-06-12 06:30 | 168.1673 | 55.7725 | 136.4
2024-06-12 06:45 | 172.6744 | 68.8375 | 136.4
2024-06-12 07:00 | 188.0429 | 81.9025 | 114.62
2024-06-12 07:15 | 181.5408 | 91.1546 | 114.62
2024-06-12 07:30 | 182.2797 | 100.4064 | 114.62
2024-06-12 07:45 | 194.1755 | 109.6582 | 114.62
2024-06-12 08:00 | 198.3871 | 118.91 | 78.65
2024-06-12 08:15 | 199.4954 | 131.5053 | 78.65
2024-06-12 08:30 | 193.3628 | 144.1006 | 78.65
2024-06-12 08:45 | 195.8011 | 156.6959 | 78.65
2024-06-12 09:00 | 199.1999 | 169.2909 | 64.19
2024-06-12 09:15 | 200.0865 | 202.9406 | 64.19
2024-06-12 09:30 | 203.2637 | 236.5903 | 64.19
2024-06-12 09:45 | 214.7901 | 270.2396 | 64.19
2024-06-12 10:00 | 222.696 | 303.8893 | 58
2024-06-12 10:15 | 203.7809 | 308.5605 | 58
2024-06-12 10:30 | 187.3779 | 313.2318 | 58
2024-06-12 10:45 | 180.4325 | 317.9033 | 58
2024-06-12 11:00 | 182.2797 | 322.5746 | 42.09
2024-06-12 11:15 | 175.9993 | 334.2668 | 42.09
2024-06-12 11:30 | 177.1076 | 345.9608 | 42.09
2024-06-12 11:45 | 183.3141 | 357.6547 | 42.09
2024-06-12 12:00 | 179.1026 | 369.3486 | 40.72
2024-06-12 12:15 | 186.6391 | 357.4413 | 40.72
2024-06-12 12:30 | 185.1613 | 345.5341 | 40.72
2024-06-12 12:45 | 182.7969 | 333.6268 | 40.72
2024-06-12 13:00 | 180.9497 | 321.7182 | 39.68
2024-06-12 13:15 | 180.137 | 302.4999 | 39.68
2024-06-12 13:30 | 177.0337 | 283.2813 | 39.68
2024-06-12 13:45 | 173.3394 | 264.0626 | 39.68
2024-06-12 14:00 | 156.567 | 244.8443 | 45.34
2024-06-12 14:15 | 154.3503 | 289.2932 | 45.34
2024-06-12 14:30 | 166.0984 | 333.7435 | 45.34
2024-06-12 14:45 | 162.6257 | 378.1924 | 45.34
2024-06-12 15:00 | 167.4284 | 422.6413 | 63
2024-06-12 15:15 | 169.2017 | 431.8651 | 63
2024-06-12 15:30 | 171.7138 | 441.0922 | 63
2024-06-12 15:45 | 170.3839 | 450.3194 | 63
2024-06-12 16:00 | 169.7928 | 459.5465 | 81.2
2024-06-12 16:15 | 167.5023 | 433.9585 | 81.2
2024-06-12 16:30 | 167.8717 | 408.3706 | 81.2
2024-06-12 16:45 | 166.1723 | 382.7826 | 81.2
2024-06-12 17:00 | 165.8768 | 357.1947 | 99.95
2024-06-12 17:15 | 169.5711 | 328.9202 | 99.95
2024-06-12 17:30 | 158.7836 | 300.6458 | 99.95
2024-06-12 17:45 | 136.913 | 272.3714 | 99.95
2024-06-12 18:00 | 128.9332 | 244.097 | 135.7
2024-06-12 18:15 | 144.4495 | 212.479 | 135.7
2024-06-12 18:30 | 158.0447 | 180.8614 | 135.7
2024-06-12 18:45 | 160.2613 | 149.2435 | 135.7
2024-06-12 19:00 | 157.7492 | 117.6256 | 154.34
2024-06-12 19:15 | 156.7886 | 95.6498 | 154.34
2024-06-12 19:30 | 160.1874 | 73.674 | 154.34
2024-06-12 19:45 | 159.7441 | 51.6979 | 154.34
2024-06-12 20:00 | 161.2219 | 29.7222 | 154.66
2024-06-12 20:15 | 161.148 | 22.8632 | 154.66
2024-06-12 20:30 | 161.0741 | 16.0038 | 154.66
2024-06-12 20:45 | 157.9708 | 9.1448 | 154.66
2024-06-12 21:00 | 159.4486 | 2.2858 | 130.88
2024-06-12 21:15 | 160.1874 | 1.7144 | 130.88
2024-06-12 21:30 | 157.3797 | 1.1427 | 130.88
2024-06-12 21:45 | 159.3008 | 0.57136 | 130.88
2024-06-12 22:00 | 141.0507 | 0 | 107.07
2024-06-12 22:15 | 143.0456 | 0 | 107.07
2024-06-12 22:30 | 148.2177 | 0 | 107.07
2024-06-12 22:45 | 160.9263 | 0 | 107.07
2024-06-12 23:00 | 138.834 | 0 | 99
2024-06-12 23:15 | 134.5486 | 0 | 99
2024-06-12 23:30 | 147.5527 | 0 | 99
2024-06-12 23:45 | 133.6619 | 0 | 99
2024-06-13 | 152.5032 | 0 | 93.26
2024-06-13 00:15 | 138.9079 | 0 | 93.26
2024-06-13 00:30 | 119.5495 | 0 | 93.26
2024-06-13 00:45 | 118.7367 | 0 | 93.26
2024-06-13 01:00 | 120.1406 | 0 | 84.19
2024-06-13 01:15 | 121.0272 | 0 | 84.19
2024-06-13 01:30 | 133.7358 | 0 | 84.19
2024-06-13 01:45 | 140.5334 | 0 | 84.19
2024-06-13 02:00 | 152.5771 | 0 | 85.21
2024-06-13 02:15 | 167.3545 | 0 | 85.21
2024-06-13 02:30 | 171.1966 | 0 | 85.21
2024-06-13 02:45 | 160.1874 | 0 | 85.21
2024-06-13 03:00 | 166.4678 | 0 | 83.83
2024-06-13 03:15 | 161.5174 | 0 | 83.83
2024-06-13 03:30 | 156.567 | 0 | 83.83
2024-06-13 03:45 | 148.1438 | 0 | 83.83
2024-06-13 04:00 | 158.1925 | 0 | 98.96
2024-06-13 04:15 | 159.7441 | 0.14867 | 98.96
2024-06-13 04:30 | 163.4385 | 0.29735 | 98.96
2024-06-13 04:45 | 163.6601 | 0.44636 | 98.96
2024-06-13 05:00 | 164.0296 | 0.59503 | 122.41
2024-06-13 05:15 | 164.7684 | 1.9138 | 122.41
2024-06-13 05:30 | 166.5417 | 3.2328 | 122.41
2024-06-13 05:45 | 171.9355 | 4.5516 | 122.41
2024-06-13 06:00 | 158.0447 | 5.8703 | 131.09
2024-06-13 06:15 | 169.3494 | 17.2519 | 131.09
2024-06-13 06:30 | 195.8011 | 28.6338 | 131.09
2024-06-13 06:45 | 198.8304 | 40.0153 | 131.09
2024-06-13 07:00 | 196.3183 | 51.3969 | 115.02
2024-06-13 07:15 | 196.466 | 58.3139 | 115.02
2024-06-13 07:30 | 195.0622 | 65.231 | 115.02
2024-06-13 07:45 | 195.0622 | 72.1483 | 115.02
2024-06-13 08:00 | 191.5895 | 79.0653 | 83.8
2024-06-13 08:15 | 193.5844 | 85.4636 | 83.8
2024-06-13 08:30 | 194.2494 | 91.862 | 83.8
2024-06-13 08:45 | 193.6583 | 98.2603 | 83.8
2024-06-13 09:00 | 191.1462 | 104.6586 | 69.01
2024-06-13 09:15 | 196.3183 | 132.1403 | 69.01
2024-06-13 09:30 | 211.8346 | 159.622 | 69.01
2024-06-13 09:45 | 206.1453 | 187.1034 | 69.01
2024-06-13 10:00 | 200.6776 | 214.5851 | 61.71
2024-06-13 10:15 | 196.6877 | 250.566 | 61.71
2024-06-13 10:30 | 197.2788 | 286.5468 | 61.71
2024-06-13 10:45 | 189.3729 | 322.5272 | 61.71
2024-06-13 11:00 | 159.8919 | 358.5081 | 53.36
2024-06-13 11:15 | 181.9103 | 335.2436 | 53.36
2024-06-13 11:30 | 186.7868 | 311.9767 | 53.36
2024-06-13 11:45 | 192.6239 | 288.7109 | 53.36
2024-06-13 12:00 | 185.5307 | 265.445 | 46.96
2024-06-13 12:15 | 188.3385 | 294.6502 | 46.96
2024-06-13 12:30 | 190.1856 | 323.8553 | 46.96
2024-06-13 12:45 | 185.4569 | 353.0611 | 46.96
2024-06-13 13:00 | 187.3779 | 382.2659 | 43.35
2024-06-13 13:15 | 188.1168 | 319.6101 | 43.35
2024-06-13 13:30 | 185.0874 | 256.9553 | 43.35
2024-06-13 13:45 | 186.5652 | 194.3001 | 43.35
2024-06-13 14:00 | 185.1613 | 131.645 | 53.74
2024-06-13 14:15 | 186.6391 | 140.5921 | 53.74
2024-06-13 14:30 | 185.8263 | 149.5392 | 53.74
2024-06-13 14:45 | 177.1076 | 158.4863 | 53.74
2024-06-13 15:00 | 155.8281 | 167.4334 | 77.42
2024-06-13 15:15 | 148.5871 | 147.1737 | 77.42
2024-06-13 15:30 | 153.0943 | 126.9137 | 77.42
2024-06-13 15:45 | 162.6257 | 106.654 | 77.42
2024-06-13 16:00 | 164.9162 | 86.3944 | 80.08
2024-06-13 16:15 | 164.8423 | 110.2842 | 80.08
2024-06-13 16:30 | 162.4041 | 134.1738 | 80.08
2024-06-13 16:45 | 161.5174 | 158.0636 | 80.08
2024-06-13 17:00 | 160.7046 | 181.9535 | 106.91
2024-06-13 17:15 | 160.483 | 175.7255 | 106.91
2024-06-13 17:30 | 151.0993 | 169.4979 | 106.91
2024-06-13 17:45 | 149.5477 | 163.2699 | 106.91
2024-06-13 18:00 | 171.9355 | 157.0422 | 139.66
2024-06-13 18:15 | 175.9993 | 136.8912 | 139.66
2024-06-13 18:30 | 185.2352 | 116.7405 | 139.66
2024-06-13 18:45 | 180.7281 | 96.5895 | 139.66
2024-06-13 19:00 | 173.7088 | 76.4385 | 188.35
2024-06-13 19:15 | 174.5216 | 61.5721 | 188.35
2024-06-13 19:30 | 170.31 | 46.7057 | 188.35
2024-06-13 19:45 | 174.5216 | 31.8393 | 188.35
2024-06-13 20:00 | 174.1521 | 16.9725 | 163.84
2024-06-13 20:15 | 176.221 | 12.8546 | 163.84
2024-06-13 20:30 | 178.142 | 8.7368 | 163.84
2024-06-13 20:45 | 175.3343 | 4.6186 | 163.84
2024-06-13 21:00 | 176.0732 | 0.50069 | 108.37
2024-06-13 21:15 | 173.1177 | 0.37535 | 108.37
2024-06-13 21:30 | 139.9423 | 0.25035 | 108.37
2024-06-13 21:45 | 150.1388 | 0.12501 | 108.37
2024-06-13 22:00 | 160.1874 | 0 | 85.18
2024-06-13 22:15 | 162.9952 | 0 | 85.18
2024-06-13 22:30 | 178.8809 | 0 | 85.18
2024-06-13 22:45 | 165.6551 | 0 | 85.18
2024-06-13 23:00 | 166.1723 | 0 | 83.13
2024-06-13 23:15 | 164.0296 | 0 | 83.13
2024-06-13 23:30 | 145.2622 | 0 | 83.13
2024-06-13 23:45 | 161.2957 | 0 | 83.13
2024-06-14 | 159.9658 | 0 | 71.45
2024-06-14 00:15 | 161.148 | 0 | 71.45
2024-06-14 00:30 | 159.818 | 0 | 71.45
2024-06-14 00:45 | 159.0791 | 0 | 71.45
2024-06-14 01:00 | 161.0741 | 0 | 63.93
2024-06-14 01:15 | 160.2613 | 0 | 63.93
2024-06-14 01:30 | 162.4779 | 0 | 63.93
2024-06-14 01:45 | 154.2765 | 0 | 63.93
2024-06-14 02:00 | 135.0658 | 0 | 59.53
2024-06-14 02:15 | 150.4343 | 0 | 59.53
2024-06-14 02:30 | 177.6987 | 0 | 59.53
2024-06-14 02:45 | 175.4821 | 0 | 59.53
2024-06-14 03:00 | 161.0741 | 0 | 55.82
2024-06-14 03:15 | 167.9456 | 0 | 55.82
2024-06-14 03:30 | 170.3839 | 0 | 55.82
2024-06-14 03:45 | 170.3839 | 0 | 55.82
2024-06-14 04:00 | 172.896 | 0 | 64.22
2024-06-14 04:15 | 167.5762 | 0.25935 | 64.22
2024-06-14 04:30 | 171.1966 | 0.51869 | 64.22
2024-06-14 04:45 | 174.0043 | 0.77837 | 64.22
2024-06-14 05:00 | 162.4779 | 1.0377 | 85.01
2024-06-14 05:15 | 149.3999 | 5.4586 | 85.01
2024-06-14 05:30 | 159.3747 | 9.8795 | 85.01
2024-06-14 05:45 | 183.0925 | 14.3004 | 85.01
2024-06-14 06:00 | 169.4972 | 18.7213 | 100.95
2024-06-14 06:15 | 193.5844 | 46.3137 | 100.95
2024-06-14 06:30 | 209.2485 | 73.9061 | 100.95
2024-06-14 06:45 | 205.9975 | 101.4984 | 100.95
2024-06-14 07:00 | 213.0907 | 129.0908 | 104.99
2024-06-14 07:15 | 206.5886 | 176.5129 | 104.99
2024-06-14 07:30 | 210.5785 | 223.9349 | 104.99
2024-06-14 07:45 | 212.4257 | 271.3573 | 104.99
2024-06-14 08:00 | 209.5441 | 318.7794 | 102.54
2024-06-14 08:15 | 175.2604 | 363.0383 | 102.54
2024-06-14 08:30 | 117.6284 | 407.2972 | 102.54
2024-06-14 08:45 | 117.0373 | 451.5561 | 102.54
2024-06-14 09:00 | 147.7005 | 495.8116 | 82.18
2024-06-14 09:15 | 166.9851 | 525.4765 | 82.18
2024-06-14 09:30 | 146.2228 | 555.138 | 82.18
2024-06-14 09:45 | 149.5477 | 584.7995 | 82.18
2024-06-14 10:00 | 149.9171 | 614.461 | 68.1
2024-06-14 10:15 | 147.405 | 644.0391 | 68.1
2024-06-14 10:30 | 150.5082 | 673.6206 | 68.1
2024-06-14 10:45 | 144.0061 | 703.1988 | 68.1
2024-06-14 11:00 | 144.3756 | 725.6366 | 60.88
2024-06-14 11:15 | 147.2572 | 674.374 | 60.88
2024-06-14 11:30 | 143.7106 | 615.971 | 60.88
2024-06-14 11:45 | 143.5628 | 557.5681 | 60.88
2024-06-14 12:00 | 144.3756 | 499.1651 | 47.46
2024-06-14 12:15 | 143.0456 | 493.1048 | 47.46
2024-06-14 12:30 | 149.7693 | 487.0445 | 47.46
2024-06-14 12:45 | 158.6358 | 480.9842 | 47.46
2024-06-14 13:00 | 148.2916 | 474.9206 | 40.74
2024-06-14 13:15 | 120.7317 | 468.817 | 40.74
2024-06-14 13:30 | 125.9038 | 462.71 | 40.74
2024-06-14 13:45 | 127.0121 | 456.603 | 40.74
2024-06-14 14:00 | 126.1254 | 450.496 | 41
2024-06-14 14:15 | 122.9483 | 438.2354 | 41
2024-06-14 14:30 | 114.6729 | 425.9748 | 41
2024-06-14 14:45 | 125.8299 | 413.7142 | 41
2024-06-14 15:00 | 127.9726 | 401.4502 | 60.31
2024-06-14 15:15 | 125.9777 | 385.2127 | 60.31
2024-06-14 15:30 | 125.6821 | 368.9753 | 60.31
2024-06-14 15:45 | 124.0566 | 352.7378 | 60.31
2024-06-14 16:00 | 122.3572 | 336.5003 | 75
2024-06-14 16:15 | 120.1406 | 314.5635 | 75
2024-06-14 16:30 | 119.9928 | 292.6274 | 75
2024-06-14 16:45 | 120.7317 | 270.6913 | 75
2024-06-14 17:00 | 120.51 | 248.7555 | 90.98
2024-06-14 17:15 | 120.51 | 226.2861 | 90.98
2024-06-14 17:30 | 119.7711 | 203.8169 | 90.98
2024-06-14 17:45 | 120.8056 | 181.3475 | 90.98
2024-06-14 18:00 | 119.5495 | 158.878 | 136
2024-06-14 18:15 | 120.8056 | 141.3068 | 136
2024-06-14 18:30 | 119.18 | 123.7356 | 136
2024-06-14 18:45 | 119.4756 | 106.1643 | 136
2024-06-14 19:00 | 117.8501 | 88.5931 | 127.31
2024-06-14 19:15 | 117.9978 | 73.739 | 127.31
2024-06-14 19:30 | 107.8014 | 58.8853 | 127.31
2024-06-14 19:45 | 71.5228 | 44.0316 | 127.31
2024-06-14 20:00 | 58.8881 | 29.1778 | 117.12
2024-06-14 20:15 | 56.5976 | 22.0141 | 117.12
2024-06-14 20:30 | 57.4103 | 14.8501 | 117.12
2024-06-14 20:45 | 51.7949 | 7.6864 | 117.12
2024-06-14 21:00 | 48.3961 | 0.52236 | 83.41
2024-06-14 21:15 | 48.47 | 0.39169 | 83.41
2024-06-14 21:30 | 41.1552 | 0.26135 | 83.41
2024-06-14 21:45 | 40.7857 | 0.13067 | 83.41
2024-06-14 22:00 | 40.1207 | 0 | 59.42
2024-06-14 22:15 | 39.8991 | 0 | 59.42
2024-06-14 22:30 | 39.8252 | 0 | 59.42
2024-06-14 22:45 | 39.2341 | 0 | 59.42
2024-06-14 23:00 | 38.8647 | 0 | 60.68
2024-06-14 23:15 | 38.7169 | 0 | 60.68
2024-06-14 23:30 | 38.4952 | 0 | 60.68
2024-06-14 23:45 | 38.5691 | 0 | 60.68
2024-06-15 | 38.1997 | 0 | 41.04
2024-06-15 00:15 | 39.2341 | 0 | 41.04
2024-06-15 00:30 | 38.2736 | 0 | 41.04
2024-06-15 00:45 | 38.1997 | 0 | 41.04
2024-06-15 01:00 | 38.8647 | 0 | 29.97
2024-06-15 01:15 | 39.0124 | 0 | 29.97
2024-06-15 01:30 | 38.643 | 0 | 29.97
2024-06-15 01:45 | 38.7169 | 0 | 29.97
2024-06-15 02:00 | 38.8647 | 0 | 28.86
2024-06-15 02:15 | 38.9386 | 0 | 28.86
2024-06-15 02:30 | 38.5691 | 0 | 28.86
2024-06-15 02:45 | 38.7908 | 0 | 28.86
2024-06-15 03:00 | 38.5691 | 0 | 22.51
2024-06-15 03:15 | 38.5691 | 0 | 22.51
2024-06-15 03:30 | 38.7908 | 0 | 22.51
2024-06-15 03:45 | 30.6632 | 0 | 22.51
2024-06-15 04:00 | 18.9151 | 0 | 10.04
2024-06-15 04:15 | 18.8412 | 0.26835 | 10.04
2024-06-15 04:30 | 20.319 | 0.53703 | 10.04
2024-06-15 04:45 | 19.1368 | 0.80537 | 10.04
2024-06-15 05:00 | 19.4323 | 1.0741 | 1.54
2024-06-15 05:15 | 19.8018 | 7.144 | 1.54
2024-06-15 05:30 | 19.5062 | 13.214 | 1.54
2024-06-15 05:45 | 19.2107 | 19.2836 | 1.54
2024-06-15 06:00 | 19.5062 | 25.3536 | 0.09
2024-06-15 06:15 | 19.654 | 48.3964 | 0.09
2024-06-15 06:30 | 20.0234 | 71.4389 | 0.09
2024-06-15 06:45 | 20.0234 | 94.4814 | 0.09
2024-06-15 07:00 | 21.1317 | 117.5243 | 0
2024-06-15 07:15 | 21.2056 | 149.9039 | 0
2024-06-15 07:30 | 21.3534 | 182.2835 | 0
2024-06-15 07:45 | 21.2056 | 214.6631 | 0
2024-06-15 08:00 | 20.5406 | 247.0431 | -0.06
2024-06-15 08:15 | 20.8362 | 279.9488 | -0.06
2024-06-15 08:30 | 20.5406 | 312.8544 | -0.06
2024-06-15 08:45 | 20.3929 | 345.7608 | -0.06
2024-06-15 09:00 | 20.2451 | 378.6657 | -10.08
2024-06-15 09:15 | 19.3584 | 409.3906 | -10.08
2024-06-15 09:30 | 21.0579 | 440.1155 | -10.08
2024-06-15 09:45 | 20.6884 | 470.8437 | -10.08
2024-06-15 10:00 | 20.4668 | 501.5686 | -29.04
2024-06-15 10:15 | 20.8362 | 526.0332 | -29.04
2024-06-15 10:30 | 20.4668 | 550.4977 | -29.04
2024-06-15 10:45 | 19.7279 | 574.9623 | -29.04
2024-06-15 11:00 | 18.9151 | 599.4269 | -44.92
2024-06-15 11:15 | 18.8412 | 618.1511 | -44.92
2024-06-15 11:30 | 19.0629 | 636.8754 | -44.92
2024-06-15 11:45 | 17.5113 | 655.603 | -44.92
2024-06-15 12:00 | 16.4768 | 674.3273 | -65.46
2024-06-15 12:15 | 17.0679 | 681.9744 | -65.46
2024-06-15 12:30 | 16.6246 | 689.6247 | -65.46
2024-06-15 12:45 | 16.403 | 697.2718 | -65.46
2024-06-15 13:00 | 16.1074 | 704.9188 | -80.01
2024-06-15 13:15 | 16.3291 | 698.4919 | -80.01
2024-06-15 13:30 | 17.0679 | 692.0615 | -80.01
2024-06-15 13:45 | 16.5507 | 685.6312 | -80.01
2024-06-15 14:00 | 16.9202 | 679.2042 | -56.23
2024-06-15 14:15 | 17.2157 | 662.7401 | -56.23
2024-06-15 14:30 | 16.9941 | 646.2726 | -56.23
2024-06-15 14:45 | 17.0679 | 629.8084 | -56.23
2024-06-15 15:00 | 17.7329 | 613.3442 | -29.53
2024-06-15 15:15 | 17.7329 | 586.3995 | -29.53
2024-06-15 15:30 | 17.2157 | 559.4549 | -29.53
2024-06-15 15:45 | 16.4768 | 532.5102 | -29.53
2024-06-15 16:00 | 16.5507 | 505.5655 | -4.84
2024-06-15 16:15 | 17.7329 | 476.5107 | -4.84
2024-06-15 16:30 | 16.2552 | 447.4525 | -4.84
2024-06-15 16:45 | 16.9941 | 418.3977 | -4.84
2024-06-15 17:00 | 17.5113 | 389.3396 | -0.01
2024-06-15 17:15 | 17.659 | 354.7012 | -0.01
2024-06-15 17:30 | 16.9202 | 320.0601 | -0.01
2024-06-15 17:45 | 17.4374 | 285.42 | -0.01
2024-06-15 18:00 | 16.2552 | 250.78 | 40
2024-06-15 18:15 | 16.8463 | 217.0253 | 40
2024-06-15 18:30 | 16.8463 | 183.2702 | 40
2024-06-15 18:45 | 16.1813 | 149.5155 | 40
2024-06-15 19:00 | 16.7724 | 115.7608 | 84.28
2024-06-15 19:15 | 16.6246 | 91.971 | 84.28
2024-06-15 19:30 | 16.5507 | 68.1808 | 84.28
2024-06-15 19:45 | 16.6985 | 44.3909 | 84.28
2024-06-15 20:00 | 16.5507 | 20.6007 | 79.92
2024-06-15 20:15 | 16.6985 | 15.7465 | 79.92
2024-06-15 20:30 | 17.3635 | 10.8919 | 79.92
2024-06-15 20:45 | 17.8068 | 6.0373 | 79.92
2024-06-15 21:00 | 16.9202 | 1.1827 | 64.3
2024-06-15 21:15 | 17.5852 | 0.88704 | 64.3
2024-06-15 21:30 | 17.0679 | 0.59136 | 64.3
2024-06-15 21:45 | 17.0679 | 0.29568 | 64.3
2024-06-15 22:00 | 17.2157 | 0 | 40.4
2024-06-15 22:15 | 16.9941 | 0 | 40.4
2024-06-15 22:30 | 17.2896 | 0 | 40.4
2024-06-15 22:45 | 17.2896 | 0 | 40.4
2024-06-15 23:00 | 16.6246 | 0 | 24.91
2024-06-15 23:15 | 16.8463 | 0 | 24.91
2024-06-15 23:30 | 16.7724 | 0 | 24.91
2024-06-15 23:45 | 16.9202 | 0 | 24.91
2024-06-16 | 17.0679 | 0 | 10.36
2024-06-16 00:15 | 16.5507 | 0 | 10.36
2024-06-16 00:30 | 17.2157 | 0 | 10.36
2024-06-16 00:45 | 16.9202 | 0 | 10.36
2024-06-16 01:00 | 16.5507 | 0 | 4.92
2024-06-16 01:15 | 17.1418 | 0 | 4.92
2024-06-16 01:30 | 17.7329 | 0 | 4.92
2024-06-16 01:45 | 16.7724 | 0 | 4.92
2024-06-16 02:00 | 17.2896 | 0 | 2.92
2024-06-16 02:15 | 17.1418 | 0 | 2.92
2024-06-16 02:30 | 16.7724 | 0 | 2.92
2024-06-16 02:45 | 16.6985 | 0 | 2.92
2024-06-16 03:00 | 17.2896 | 0 | 2.19
2024-06-16 03:15 | 16.403 | 0 | 2.19
2024-06-16 03:30 | 16.4768 | 0 | 2.19
2024-06-16 03:45 | 16.9941 | 0 | 2.19
2024-06-16 04:00 | 16.7724 | 0 | 2.53
2024-06-16 04:15 | 16.9202 | 0.27401 | 2.53
2024-06-16 04:30 | 16.403 | 0.54769 | 2.53
2024-06-16 04:45 | 16.3291 | 0.82171 | 2.53
2024-06-16 05:00 | 16.1074 | 1.0957 | 2.95
2024-06-16 05:15 | 15.9596 | 5.9936 | 2.95
2024-06-16 05:30 | 16.6246 | 10.8919 | 2.95
2024-06-16 05:45 | 16.1813 | 15.7898 | 2.95
2024-06-16 06:00 | 16.0335 | 20.688 | 0.69
2024-06-16 06:15 | 16.3291 | 44.9929 | 0.69
2024-06-16 06:30 | 16.403 | 69.2982 | 0.69
2024-06-16 06:45 | 16.1813 | 93.6034 | 0.69
2024-06-16 07:00 | 16.1813 | 117.9086 | -0.02
2024-06-16 07:15 | 16.403 | 153.5574 | -0.02
2024-06-16 07:30 | 16.9202 | 189.2062 | -0.02
2024-06-16 07:45 | 16.9202 | 224.8547 | -0.02
2024-06-16 08:00 | 16.5507 | 260.5035 | -1.28
2024-06-16 08:15 | 16.1074 | 296.945 | -1.28
2024-06-16 08:30 | 16.1074 | 333.3868 | -1.28
2024-06-16 08:45 | 16.7724 | 369.8286 | -1.28
2024-06-16 09:00 | 16.6985 | 406.2705 | -10
2024-06-16 09:15 | 15.9596 | 438.5754 | -10
2024-06-16 09:30 | 16.6985 | 470.8804 | -10
2024-06-16 09:45 | 17.0679 | 503.1853 | -10
2024-06-16 10:00 | 16.3291 | 535.4903 | -13.33
2024-06-16 10:15 | 16.3291 | 560.2082 | -13.33
2024-06-16 10:30 | 16.3291 | 584.9261 | -13.33
2024-06-16 10:45 | 16.3291 | 609.6407 | -13.33
2024-06-16 11:00 | 16.4768 | 634.3586 | -20.01
2024-06-16 11:15 | 16.2552 | 649.4027 | -20.01
2024-06-16 11:30 | 16.4768 | 664.4468 | -20.01
2024-06-16 11:45 | 16.7724 | 679.4909 | -20.01
2024-06-16 12:00 | 16.1074 | 694.535 | -30.01
2024-06-16 12:15 | 16.3291 | 699.0285 | -30.01
2024-06-16 12:30 | 16.8463 | 703.5188 | -30.01
2024-06-16 12:45 | 16.2552 | 708.0123 | -30.01
2024-06-16 13:00 | 16.6246 | 712.5026 | -35.67
2024-06-16 13:15 | 16.7724 | 705.6655 | -35.67
2024-06-16 13:30 | 16.5507 | 698.8285 | -35.67
2024-06-16 13:45 | 16.6246 | 691.9915 | -35.67
2024-06-16 14:00 | 16.2552 | 685.1545 | -29.04
2024-06-16 14:15 | 16.1813 | 669.4071 | -29.04
2024-06-16 14:30 | 17.0679 | 653.6596 | -29.04
2024-06-16 14:45 | 16.2552 | 637.9155 | -29.04
2024-06-16 15:00 | 16.1074 | 622.168 | -10.14
2024-06-16 15:15 | 17.1418 | 597.9001 | -10.14
2024-06-16 15:30 | 16.8463 | 573.6356 | -10.14
2024-06-16 15:45 | 17.0679 | 549.3677 | -10.14
2024-06-16 16:00 | 16.4768 | 525.0998 | -2.34
2024-06-16 16:15 | 16.4768 | 492.0215 | -2.34
2024-06-16 16:30 | 26.7472 | 458.9431 | -2.34
2024-06-16 16:45 | 28.3727 | 425.8648 | -2.34
2024-06-16 17:00 | 27.8555 | 392.7865 | 56.22
2024-06-16 17:15 | 28.0771 | 357.388 | 56.22
2024-06-16 17:30 | 27.486 | 321.9866 | 56.22
2024-06-16 17:45 | 27.7816 | 286.5864 | 56.22
2024-06-16 18:00 | 49.4305 | 251.1863 | 99.65
2024-06-16 18:15 | 50.9083 | 217.778 | 99.65
2024-06-16 18:30 | 53.4943 | 184.3696 | 99.65
2024-06-16 18:45 | 53.2727 | 150.9613 | 99.65
2024-06-16 19:00 | 52.6077 | 117.5533 | 119.15
2024-06-16 19:15 | 48.3222 | 94.5268 | 119.15
2024-06-16 19:30 | 46.1795 | 71.5006 | 119.15
2024-06-16 19:45 | 52.0166 | 48.4744 | 119.15
2024-06-16 20:00 | 79.4287 | 25.4479 | 124.28
2024-06-16 20:15 | 83.1231 | 19.293 | 124.28
2024-06-16 20:30 | 82.6798 | 13.1377 | 124.28
2024-06-16 20:45 | 84.8964 | 6.9824 | 124.28
2024-06-16 21:00 | 85.783 | 0.82738 | 120.34
2024-06-16 21:15 | 89.4035 | 0.62036 | 120.34
2024-06-16 21:30 | 88.8863 | 0.41369 | 120.34
2024-06-16 21:45 | 89.6991 | 0.20668 | 120.34
2024-06-16 22:00 | 95.9056 | 0 | 94.44
2024-06-16 22:15 | 96.275 | 0 | 94.44
2024-06-16 22:30 | 94.2801 | 0 | 94.44
2024-06-16 22:45 | 93.2456 | 0 | 94.44
2024-06-16 23:00 | 93.0979 | 0 | 76.62
2024-06-16 23:15 | 92.9501 | 0 | 76.62
2024-06-16 23:30 | 95.3145 | 0 | 76.62
2024-06-16 23:45 | 92.9501 | 0 | 76.62
2024-06-17 | 94.1323 | 0 | 66.73
2024-06-17 00:15 | 95.1667 | 0 | 66.73
2024-06-17 00:30 | 96.1272 | 0 | 66.73
2024-06-17 00:45 | 94.5756 | 0 | 66.73
2024-06-17 01:00 | 94.6495 | 0 | 68.81
2024-06-17 01:15 | 95.8317 | 0 | 68.81
2024-06-17 01:30 | 94.0584 | 0 | 68.81
2024-06-17 01:45 | 95.4623 | 0 | 68.81
2024-06-17 02:00 | 92.5807 | 0 | 71.81
2024-06-17 02:15 | 91.1029 | 0 | 71.81
2024-06-17 02:30 | 92.4329 | 0 | 71.81
2024-06-17 02:45 | 96.4967 | 0 | 71.81
2024-06-17 03:00 | 95.3145 | 0 | 73.56
2024-06-17 03:15 | 91.3985 | 0 | 73.56
2024-06-17 03:30 | 93.9845 | 0 | 73.56
2024-06-17 03:45 | 93.4673 | 0 | 73.56
2024-06-17 04:00 | 93.5412 | 0 | 90.02
2024-06-17 04:15 | 92.8023 | 0.26835 | 90.02
2024-06-17 04:30 | 108.2447 | 0.53703 | 90.02
2024-06-17 04:45 | 105.2893 | 0.80537 | 90.02
2024-06-17 05:00 | 112.8257 | 1.0741 | 119.13
2024-06-17 05:15 | 116.7418 | 7.4234 | 119.13
2024-06-17 05:30 | 127.3076 | 13.7727 | 119.13
2024-06-17 05:45 | 140.6073 | 20.122 | 119.13
2024-06-17 06:00 | 149.326 | 26.4713 | 132.68
2024-06-17 06:15 | 161.5913 | 46.555 | 132.68
2024-06-17 06:30 | 161.8868 | 66.6387 | 132.68
2024-06-17 06:45 | 149.326 | 86.7227 | 132.68
2024-06-17 07:00 | 151.4687 | 106.8064 | 116.23
2024-06-17 07:15 | 158.488 | 140.1494 | 116.23
2024-06-17 07:30 | 162.1085 | 173.4924 | 116.23
2024-06-17 07:45 | 164.399 | 206.8354 | 116.23
2024-06-17 08:00 | 168.6106 | 240.1784 | 84.73
2024-06-17 08:15 | 155.3848 | 269.9696 | 84.73
2024-06-17 08:30 | 154.9414 | 299.7604 | 84.73
2024-06-17 08:45 | 148.5133 | 329.5516 | 84.73
2024-06-17 09:00 | 149.9171 | 359.3414 | 62.11
2024-06-17 09:15 | 164.5468 | 393.7265 | 62.11
2024-06-17 09:30 | 160.7785 | 428.1116 | 62.11
2024-06-17 09:45 | 151.6904 | 462.4966 | 62.11
2024-06-17 10:00 | 153.8331 | 496.8784 | 55.01
2024-06-17 10:15 | 154.572 | 518.0061 | 55.01
2024-06-17 10:30 | 153.5376 | 539.1305 | 55.01
2024-06-17 10:45 | 167.5762 | 560.2549 | 55.01
2024-06-17 11:00 | 152.8726 | 581.3793 | 41.86
2024-06-17 11:15 | 144.6711 | 589.3264 | 41.86
2024-06-17 11:30 | 149.3999 | 597.2701 | 41.86
2024-06-17 11:45 | 148.661 | 605.2172 | 41.86
2024-06-17 12:00 | 161.9607 | 613.1642 | 39.45
2024-06-17 12:15 | 165.064 | 615.6177 | 39.45
2024-06-17 12:30 | 166.9112 | 618.0745 | 39.45
2024-06-17 12:45 | 166.2462 | 620.5313 | 39.45
2024-06-17 13:00 | 164.1035 | 622.9881 | 46.62
2024-06-17 13:15 | 164.4729 | 623.7948 | 46.62
2024-06-17 13:30 | 165.3595 | 624.5981 | 46.62
2024-06-17 13:45 | 161.3696 | 625.4048 | 46.62
2024-06-17 14:00 | 153.9809 | 626.2115 | 54.54
2024-06-17 14:15 | 146.8139 | 608.534 | 54.54
2024-06-17 14:30 | 150.2866 | 590.8564 | 54.54
2024-06-17 14:45 | 152.5771 | 573.1789 | 54.54
2024-06-17 15:00 | 134.1791 | 555.5047 | 64.21
2024-06-17 15:15 | 132.9231 | 537.3604 | 64.21
2024-06-17 15:30 | 129.9676 | 519.2195 | 64.21
2024-06-17 15:45 | 132.2581 | 501.0752 | 64.21
2024-06-17 16:00 | 130.0415 | 482.9343 | 88.58
2024-06-17 16:15 | 130.4848 | 456.983 | 88.58
2024-06-17 16:30 | 130.6326 | 431.0317 | 88.58
2024-06-17 16:45 | 114.0818 | 405.0804 | 88.58
2024-06-17 17:00 | 141.1245 | 379.1291 | 114.16
2024-06-17 17:15 | 146.1489 | 346.5475 | 114.16
2024-06-17 17:30 | 142.6762 | 313.9611 | 114.16
2024-06-17 17:45 | 142.0851 | 281.3765 | 114.16
2024-06-17 18:00 | 140.9768 | 248.7919 | 157.37
2024-06-17 18:15 | 138.834 | 215.8495 | 157.37
2024-06-17 18:30 | 147.3311 | 182.9075 | 157.37
2024-06-17 18:45 | 155.8281 | 149.9656 | 157.37
2024-06-17 19:00 | 137.578 | 117.0236 | 210.16
2024-06-17 19:15 | 139.4251 | 93.2224 | 210.16
2024-06-17 19:30 | 139.9423 | 69.4215 | 210.16
2024-06-17 19:45 | 138.9079 | 45.6206 | 210.16
2024-06-17 20:00 | 140.829 | 21.8198 | 200.01
2024-06-17 20:15 | 138.3907 | 16.7115 | 200.01
2024-06-17 20:30 | 142.0851 | 11.6029 | 200.01
2024-06-17 20:45 | 141.8634 | 6.4943 | 200.01
2024-06-17 21:00 | 141.5679 | 1.3861 | 128.15
2024-06-17 21:15 | 146.3705 | 1.0394 | 128.15
2024-06-17 21:30 | 150.7299 | 0.69303 | 128.15
2024-06-17 21:45 | 145.4839 | 0.34635 | 128.15
2024-06-17 22:00 | 140.4596 | 0 | 101.55
2024-06-17 22:15 | 131.7409 | 0 | 101.55
2024-06-17 22:30 | 149.4738 | 0 | 101.55
2024-06-17 22:45 | 143.1195 | 0 | 101.55
2024-06-17 23:00 | 137.8735 | 0 | 96.92
2024-06-17 23:15 | 138.3168 | 0 | 96.92
2024-06-17 23:30 | 137.4302 | 0 | 96.92
2024-06-17 23:45 | 139.5729 | 0 | 96.92
2024-06-18 | 132.1103 | 0 | 90.29
2024-06-18 00:15 | 136.3219 | 0 | 90.29
2024-06-18 00:30 | 135.583 | 0 | 90.29
2024-06-18 00:45 | 123.9088 | 0 | 90.29
2024-06-18 01:00 | 147.5527 | 0 | 87.53
2024-06-18 01:15 | 133.588 | 0 | 87.53
2024-06-18 01:30 | 126.8643 | 0 | 87.53
2024-06-18 01:45 | 122.3572 | 0 | 87.53
2024-06-18 02:00 | 121.175 | 0 | 89.29
2024-06-18 02:15 | 122.0616 | 0 | 89.29
2024-06-18 02:30 | 118.8845 | 0 | 89.29
2024-06-18 02:45 | 120.3622 | 0 | 89.29
2024-06-18 03:00 | 132.332 | 0 | 90.29
2024-06-18 03:15 | 132.7014 | 0 | 90.29
2024-06-18 03:30 | 120.2145 | 0 | 90.29
2024-06-18 03:45 | 112.3824 | 0 | 90.29
2024-06-18 04:00 | 113.7863 | 0 | 95.94
2024-06-18 04:15 | 122.6527 | 0.10901 | 95.94
2024-06-18 04:30 | 123.9088 | 0.21768 | 95.94
2024-06-18 04:45 | 127.2337 | 0.32668 | 95.94
2024-06-18 05:00 | 137.578 | 0.43536 | 134.49
2024-06-18 05:15 | 140.6812 | 5.5039 | 134.49
2024-06-18 05:30 | 149.2521 | 10.5725 | 134.49
2024-06-18 05:45 | 164.1035 | 15.6411 | 134.49
2024-06-18 06:00 | 153.0943 | 20.7097 | 130.17
2024-06-18 06:15 | 153.3159 | 30.5129 | 130.17
2024-06-18 06:30 | 158.3403 | 40.3164 | 130.17
2024-06-18 06:45 | 140.5334 | 50.1199 | 130.17
2024-06-18 07:00 | 162.8474 | 59.923 | 95.96
2024-06-18 07:15 | 172.6744 | 69.3308 | 95.96
2024-06-18 07:30 | 163.9557 | 78.739 | 95.96
2024-06-18 07:45 | 185.9741 | 88.1468 | 95.96
2024-06-18 08:00 | 195.8011 | 97.5546 | 80.9
2024-06-18 08:15 | 201.1948 | 110.8139 | 80.9
2024-06-18 08:30 | 188.2646 | 124.0729 | 80.9
2024-06-18 08:45 | 188.9296 | 137.3323 | 80.9
2024-06-18 09:00 | 189.1512 | 150.5913 | 69.91
2024-06-18 09:15 | 188.1168 | 165.6067 | 69.91
2024-06-18 09:30 | 191.4417 | 180.6218 | 69.91
2024-06-18 09:45 | 190.629 | 195.6372 | 69.91
2024-06-18 10:00 | 201.2687 | 210.6523 | 54.81
2024-06-18 10:15 | 190.4812 | 220.4501 | 54.81
2024-06-18 10:30 | 171.3444 | 230.2483 | 54.81
2024-06-18 10:45 | 161.9607 | 240.0461 | 54.81
2024-06-18 11:00 | 174.1521 | 249.8439 | 51.16
2024-06-18 11:15 | 173.6349 | 260.0408 | 51.16
2024-06-18 11:30 | 173.2655 | 270.2379 | 51.16
2024-06-18 11:45 | 177.6248 | 280.4348 | 51.16
2024-06-18 12:00 | 178.2898 | 290.632 | 51.03
2024-06-18 12:15 | 179.5459 | 290.2256 | 51.03
2024-06-18 12:30 | 180.5064 | 289.8193 | 51.03
2024-06-18 12:45 | 179.1764 | 289.4129 | 51.03
2024-06-18 13:00 | 182.1319 | 289.0066 | 57.04
2024-06-18 13:15 | 178.5853 | 285.6487 | 57.04
2024-06-18 13:30 | 154.2765 | 282.2909 | 57.04
2024-06-18 13:45 | 138.3907 | 278.9327 | 57.04
2024-06-18 14:00 | 140.9768 | 275.5749 | 73.12
2024-06-18 14:15 | 149.8432 | 267.9285 | 73.12
2024-06-18 14:30 | 163.5124 | 260.2821 | 73.12
2024-06-18 14:45 | 157.9708 | 252.6357 | 73.12
2024-06-18 15:00 | 149.3999 | 244.9893 | 76.24
2024-06-18 15:15 | 147.996 | 233.7184 | 76.24
2024-06-18 15:30 | 144.6711 | 222.4475 | 76.24
2024-06-18 15:45 | 144.9667 | 211.1766 | 76.24
2024-06-18 16:00 | 140.5334 | 199.9057 | 90.06
2024-06-18 16:15 | 142.8239 | 190.8333 | 90.06
2024-06-18 16:30 | 132.9231 | 181.7612 | 90.06
2024-06-18 16:45 | 132.6275 | 172.6887 | 90.06
2024-06-18 17:00 | 125.091 | 163.6166 | 133.25
2024-06-18 17:15 | 116.594 | 152.7374 | 133.25
2024-06-18 17:30 | 122.3572 | 141.8585 | 133.25
2024-06-18 17:45 | 126.0516 | 130.9793 | 133.25
2024-06-18 18:00 | 128.1943 | 120.1001 | 158.19
2024-06-18 18:15 | 127.8987 | 106.5487 | 158.19
2024-06-18 18:30 | 143.0456 | 92.9977 | 158.19
2024-06-18 18:45 | 130.7064 | 79.4463 | 158.19
2024-06-18 19:00 | 125.0171 | 65.895 | 171.87
2024-06-18 19:15 | 125.2388 | 55.7741 | 171.87
2024-06-18 19:30 | 126.7165 | 45.6533 | 171.87
2024-06-18 19:45 | 125.3866 | 35.5325 | 171.87
2024-06-18 20:00 | 124.2783 | 25.4119 | 134.47
2024-06-18 20:15 | 121.3967 | 19.2603 | 134.47
2024-06-18 20:30 | 120.6578 | 13.1087 | 134.47
2024-06-18 20:45 | 117.8501 | 6.957 | 134.47
2024-06-18 21:00 | 113.4168 | 0.80537 | 104.2
2024-06-18 21:15 | 114.8207 | 0.60403 | 104.2
2024-06-18 21:30 | 118.6628 | 0.40269 | 104.2
2024-06-18 21:45 | 119.18 | 0.20134 | 104.2
2024-06-18 22:00 | 122.0616 | 0 | 91.63
2024-06-18 22:15 | 123.9088 | 0 | 91.63
2024-06-18 22:30 | 122.505 | 0 | 91.63
2024-06-18 22:45 | 121.7661 | 0 | 91.63
2024-06-18 23:00 | 121.6183 | 0 | 99.95
2024-06-18 23:15 | 126.6427 | 0 | 99.95
2024-06-18 23:30 | 137.2085 | 0 | 99.95
2024-06-18 23:45 | 119.4756 | 0 | 99.95
2024-06-19 | 123.17 | 0 | 91.43
2024-06-19 00:15 | 123.2438 | 0 | 91.43
2024-06-19 00:30 | 123.4655 | 0 | 91.43
2024-06-19 00:45 | 120.2145 | 0 | 91.43
2024-06-19 01:00 | 117.5545 | 0 | 86.85
2024-06-19 01:15 | 113.343 | 0 | 86.85
2024-06-19 01:30 | 112.3085 | 0 | 86.85
2024-06-19 01:45 | 113.4907 | 0 | 86.85
2024-06-19 02:00 | 130.0415 | 0 | 85.78
2024-06-19 02:15 | 121.84 | 0 | 85.78
2024-06-19 02:30 | 112.4563 | 0 | 85.78
2024-06-19 02:45 | 104.1071 | 0 | 85.78
2024-06-19 03:00 | 110.0919 | 0 | 83.47
2024-06-19 03:15 | 108.4664 | 0 | 83.47
2024-06-19 03:30 | 110.683 | 0 | 83.47
2024-06-19 03:45 | 112.6041 | 0 | 83.47
2024-06-19 04:00 | 114.1557 | 0 | 86.41
2024-06-19 04:15 | 111.348 | 0.11234 | 86.41
2024-06-19 04:30 | 116.1507 | 0.22501 | 86.41
2024-06-19 04:45 | 115.1162 | 0.33735 | 86.41
2024-06-19 05:00 | 121.5444 | 0.45002 | 112.55
2024-06-19 05:15 | 126.1993 | 6.166 | 112.55
2024-06-19 05:30 | 132.7014 | 11.8823 | 112.55
2024-06-19 05:45 | 141.9373 | 17.5986 | 112.55
2024-06-19 06:00 | 137.7996 | 23.3148 | 116.83
2024-06-19 06:15 | 135.8047 | 32.2073 | 116.83
2024-06-19 06:30 | 141.494 | 41.1001 | 116.83
2024-06-19 06:45 | 144.5972 | 49.9929 | 116.83
2024-06-19 07:00 | 140.3118 | 58.8853 | 107.33
2024-06-19 07:15 | 150.4343 | 69.5958 | 107.33
2024-06-19 07:30 | 153.8331 | 80.306 | 107.33
2024-06-19 07:45 | 166.1723 | 91.0166 | 107.33
2024-06-19 08:00 | 168.315 | 101.7271 | 86.31
2024-06-19 08:15 | 167.65 | 111.8153 | 86.31
2024-06-19 08:30 | 166.6895 | 121.9035 | 86.31
2024-06-19 08:45 | 170.6794 | 131.9913 | 86.31
2024-06-19 09:00 | 168.2411 | 142.0795 | 75.1
2024-06-19 09:15 | 167.3545 | 156.8282 | 75.1
2024-06-19 09:30 | 165.5073 | 171.5766 | 75.1
2024-06-19 09:45 | 165.5812 | 186.3254 | 75.1
2024-06-19 10:00 | 170.975 | 201.0738 | 66.23
2024-06-19 10:15 | 156.9364 | 209.7869 | 66.23
2024-06-19 10:30 | 161.6652 | 218.5 | 66.23
2024-06-19 10:45 | 162.7735 | 227.2131 | 66.23
2024-06-19 11:00 | 160.1874 | 235.9262 | 58.03
2024-06-19 11:15 | 157.2319 | 240.6121 | 58.03
2024-06-19 11:30 | 161.148 | 245.2977 | 58.03
2024-06-19 11:45 | 162.4779 | 249.9836 | 58.03
2024-06-19 12:00 | 158.488 | 254.6695 | 39.84
2024-06-19 12:15 | 159.0052 | 260.1154 | 39.84
2024-06-19 12:30 | 163.5124 | 265.561 | 39.84
2024-06-19 12:45 | 162.6996 | 271.007 | 39.84
2024-06-19 13:00 | 160.7785 | 276.4529 | 22.41
2024-06-19 13:15 | 159.0791 | 279.0491 | 22.41
2024-06-19 13:30 | 176.8859 | 281.6449 | 22.41
2024-06-19 13:45 | 174.226 | 284.241 | 22.41
2024-06-19 14:00 | 166.9851 | 286.8368 | 23.56
2024-06-19 14:15 | 170.5316 | 277.9223 | 23.56
2024-06-19 14:30 | 184.2747 | 269.0079 | 23.56
2024-06-19 14:45 | 172.8221 | 260.0934 | 23.56
2024-06-19 15:00 | 167.3545 | 251.179 | 59.9
2024-06-19 15:15 | 170.7533 | 245.4047 | 59.9
2024-06-19 15:30 | 167.7978 | 239.6307 | 59.9
2024-06-19 15:45 | 166.6156 | 233.8564 | 59.9
2024-06-19 16:00 | 166.0984 | 228.0822 | 70
2024-06-19 16:15 | 164.6207 | 214.3078 | 70
2024-06-19 16:30 | 160.3352 | 200.5334 | 70
2024-06-19 16:45 | 127.3815 | 186.7587 | 70
2024-06-19 17:00 | 131.2237 | 172.9844 | 88.44
2024-06-19 17:15 | 135.2875 | 158.6913 | 88.44
2024-06-19 17:30 | 138.7602 | 144.3979 | 88.44
2024-06-19 17:45 | 135.4352 | 130.1049 | 88.44
2024-06-19 18:00 | 135.3613 | 115.8115 | 102.9
2024-06-19 18:15 | 135.8786 | 105.2716 | 102.9
2024-06-19 18:30 | 142.3806 | 94.7318 | 102.9
2024-06-19 18:45 | 150.5082 | 84.1919 | 102.9
2024-06-19 19:00 | 135.8786 | 73.652 | 143.66
2024-06-19 19:15 | 129.3026 | 62.0148 | 143.66
2024-06-19 19:30 | 129.0809 | 50.3772 | 143.66
2024-06-19 19:45 | 130.1153 | 38.74 | 143.66
2024-06-19 20:00 | 131.7409 | 27.1024 | 115.08
2024-06-19 20:15 | 129.5981 | 20.4994 | 115.08
2024-06-19 20:30 | 133.7358 | 13.896 | 115.08
2024-06-19 20:45 | 131.7409 | 7.2927 | 115.08
2024-06-19 21:00 | 122.0616 | 0.68937 | 108.26
2024-06-19 21:15 | 128.1204 | 0.51703 | 108.26
2024-06-19 21:30 | 150.656 | 0.34468 | 108.26
2024-06-19 21:45 | 152.9465 | 0.17234 | 108.26
2024-06-19 22:00 | 150.4343 | 0 | 93.21
2024-06-19 22:15 | 158.9314 | 0 | 93.21
2024-06-19 22:30 | 150.8777 | 0 | 93.21
2024-06-19 22:45 | 146.075 | 0 | 93.21
2024-06-19 23:00 | 154.7198 | 0 | 85.89
2024-06-19 23:15 | 158.8575 | 0 | 85.89
2024-06-19 23:30 | 159.5963 | 0 | 85.89
2024-06-19 23:45 | 155.3109 | 0 | 85.89
2024-06-20 | 156.7147 | 0 | 78.62
2024-06-20 00:15 | 160.0397 | 0 | 78.62
2024-06-20 00:30 | 170.6794 | 0 | 78.62
2024-06-20 00:45 | 157.7492 | 0 | 78.62
2024-06-20 01:00 | 155.3848 | 0 | 78.88
2024-06-20 01:15 | 155.6803 | 0 | 78.88
2024-06-20 01:30 | 154.2765 | 0 | 78.88
2024-06-20 01:45 | 152.4293 | 0 | 78.88
2024-06-20 02:00 | 153.0943 | 0 | 78.82
2024-06-20 02:15 | 154.0548 | 0 | 78.82
2024-06-20 02:30 | 163.1429 | 0 | 78.82
2024-06-20 02:45 | 133.4403 | 0 | 78.82
2024-06-20 03:00 | 134.253 | 0 | 78.62
2024-06-20 03:15 | 155.9759 | 0 | 78.62
2024-06-20 03:30 | 160.2613 | 0 | 78.62
2024-06-20 03:45 | 159.818 | 0 | 78.62
2024-06-20 04:00 | 158.8575 | 0 | 86.55
2024-06-20 04:15 | 158.2664 | 0.12701 | 86.55
2024-06-20 04:30 | 162.2563 | 0.25401 | 86.55
2024-06-20 04:45 | 162.0346 | 0.38102 | 86.55
2024-06-20 05:00 | 165.729 | 0.50803 | 114.11
2024-06-20 05:15 | 165.8768 | 6.1823 | 114.11
2024-06-20 05:30 | 174.5954 | 11.8569 | 114.11
2024-06-20 05:45 | 179.1026 | 17.5312 | 114.11
2024-06-20 06:00 | 177.7726 | 23.2058 | 112.84
2024-06-20 06:15 | 147.6266 | 32.9767 | 112.84
2024-06-20 06:30 | 168.2411 | 42.7472 | 112.84
2024-06-20 06:45 | 163.734 | 52.518 | 112.84
2024-06-20 07:00 | 158.1925 | 62.2888 | 102.99
2024-06-20 07:15 | 160.6308 | 73.8591 | 102.99
2024-06-20 07:30 | 161.8868 | 85.4293 | 102.99
2024-06-20 07:45 | 162.9952 | 96.9996 | 102.99
2024-06-20 08:00 | 175.9254 | 108.5698 | 80.69
2024-06-20 08:15 | 174.226 | 117.0922 | 80.69
2024-06-20 08:30 | 164.4729 | 125.615 | 80.69
2024-06-20 08:45 | 164.1035 | 134.1374 | 80.69
2024-06-20 09:00 | 162.9952 | 142.6602 | 69.13
2024-06-20 09:15 | 161.6652 | 154.2304 | 69.13
2024-06-20 09:30 | 161.4435 | 165.8007 | 69.13
2024-06-20 09:45 | 157.4536 | 177.3709 | 69.13
2024-06-20 10:00 | 153.3159 | 188.9412 | 58.77
2024-06-20 10:15 | 145.6317 | 197.8013 | 58.77
2024-06-20 10:30 | 166.8373 | 206.6614 | 58.77
2024-06-20 10:45 | 180.137 | 215.5212 | 58.77
2024-06-20 11:00 | 186.7129 | 224.3813 | 55.46
2024-06-20 11:15 | 174.7432 | 225.8074 | 55.46
2024-06-20 11:30 | 172.896 | 227.2331 | 55.46
2024-06-20 11:45 | 174.226 | 228.6589 | 55.46
2024-06-20 12:00 | 170.975 | 230.0849 | 53.81
2024-06-20 12:15 | 170.0883 | 239.8664 | 53.81
2024-06-20 12:30 | 171.9355 | 249.6479 | 53.81
2024-06-20 12:45 | 172.5266 | 259.4297 | 53.81
2024-06-20 13:00 | 174.226 | 269.2112 | 57.18
2024-06-20 13:15 | 167.3545 | 263.5403 | 57.18
2024-06-20 13:30 | 162.9213 | 257.8693 | 57.18
2024-06-20 13:45 | 164.9901 | 252.1987 | 57.18
2024-06-20 14:00 | 155.7542 | 246.5278 | 68.58
2024-06-20 14:15 | 155.6064 | 246.8324 | 68.58
2024-06-20 14:30 | 164.9901 | 247.1375 | 68.58
2024-06-20 14:45 | 159.6702 | 247.4421 | 68.58
2024-06-20 15:00 | 166.394 | 247.7468 | 80
2024-06-20 15:15 | 162.0346 | 238.651 | 80
2024-06-20 15:30 | 152.9465 | 229.5552 | 80
2024-06-20 15:45 | 155.4587 | 220.4591 | 80
2024-06-20 16:00 | 150.5821 | 211.3633 | 98.27
2024-06-20 16:15 | 143.6367 | 202.5815 | 98.27
2024-06-20 16:30 | 142.3067 | 193.7994 | 98.27
2024-06-20 16:45 | 143.415 | 185.0173 | 98.27
2024-06-20 17:00 | 145.1144 | 176.2352 | 119.31
2024-06-20 17:15 | 147.1833 | 160.6851 | 119.31
2024-06-20 17:30 | 146.8139 | 145.1346 | 119.31
2024-06-20 17:45 | 145.2622 | 129.5842 | 119.31
2024-06-20 18:00 | 144.8189 | 114.0337 | 155.62
2024-06-20 18:15 | 146.0011 | 102.2258 | 155.62
2024-06-20 18:30 | 145.41 | 90.4179 | 155.62
2024-06-20 18:45 | 161.5174 | 78.61 | 155.62
2024-06-20 19:00 | 149.7693 | 66.802 | 200.09
2024-06-20 19:15 | 146.8877 | 56.2422 | 200.09
2024-06-20 19:30 | 145.0406 | 45.6823 | 200.09
2024-06-20 19:45 | 143.6367 | 35.1228 | 200.09
2024-06-20 20:00 | 146.1489 | 24.5629 | 130.06
2024-06-20 20:15 | 144.8928 | 18.5816 | 130.06
2024-06-20 20:30 | 149.0305 | 12.6006 | 130.06
2024-06-20 20:45 | 124.5738 | 6.6197 | 130.06
2024-06-20 21:00 | 138.1691 | 0.6387 | 111.83
2024-06-20 21:15 | 161.4435 | 0.47902 | 111.83
2024-06-20 21:30 | 162.6996 | 0.31935 | 111.83
2024-06-20 21:45 | 164.6207 | 0.15967 | 111.83
2024-06-20 22:00 | 166.9112 | 0 | 95.05
2024-06-20 22:15 | 161.9607 | 0 | 95.05
2024-06-20 22:30 | 162.2563 | 0 | 95.05
2024-06-20 22:45 | 170.8272 | 0 | 95.05
2024-06-20 23:00 | 171.3444 | 0 | 100.81
2024-06-20 23:15 | 158.488 | 0 | 100.81
2024-06-20 23:30 | 154.0548 | 0 | 100.81
2024-06-20 23:45 | 153.6115 | 0 | 100.81
2024-06-21 | 150.7299 | 0 | 90.77
2024-06-21 00:15 | 147.8483 | 0 | 90.77
2024-06-21 00:30 | 151.6165 | 0 | 90.77
2024-06-21 00:45 | 154.1287 | 0 | 90.77
2024-06-21 01:00 | 165.9506 | 0 | 89.95
2024-06-21 01:15 | 163.069 | 0 | 89.95
2024-06-21 01:30 | 153.3898 | 0 | 89.95
2024-06-21 01:45 | 147.8483 | 0 | 89.95
2024-06-21 02:00 | 144.1539 | 0 | 87.83
2024-06-21 02:15 | 145.2622 | 0 | 87.83
2024-06-21 02:30 | 145.41 | 0 | 87.83
2024-06-21 02:45 | 146.4444 | 0 | 87.83
2024-06-21 03:00 | 145.4839 | 0 | 86.31
2024-06-21 03:15 | 145.0406 | 0 | 86.31
2024-06-21 03:30 | 144.9667 | 0 | 86.31
2024-06-21 03:45 | 144.08 | 0 | 86.31
2024-06-21 04:00 | 146.74 | 0 | 86.14
2024-06-21 04:15 | 148.5133 | 0.21768 | 86.14
2024-06-21 04:30 | 154.0548 | 0.43536 | 86.14
2024-06-21 04:45 | 146.5183 | 0.65303 | 86.14
2024-06-21 05:00 | 152.7248 | 0.87071 | 96.92
2024-06-21 05:15 | 161.0002 | 8.1707 | 96.92
2024-06-21 05:30 | 168.4628 | 15.4704 | 96.92
2024-06-21 05:45 | 172.6005 | 22.7705 | 96.92
2024-06-21 06:00 | 171.8616 | 30.0705 | 122.8
2024-06-21 06:15 | 177.7726 | 43.0248 | 122.8
2024-06-21 06:30 | 186.6391 | 55.9792 | 122.8
2024-06-21 06:45 | 181.4669 | 68.9338 | 122.8
2024-06-21 07:00 | 175.7037 | 81.8881 | 121.84
2024-06-21 07:15 | 172.0094 | 66.842 | 121.84
2024-06-21 07:30 | 173.561 | 51.7959 | 121.84
2024-06-21 07:45 | 187.969 | 36.7499 | 121.84
2024-06-21 08:00 | 185.9741 | 21.7038 | 111.67
2024-06-21 08:15 | 180.5803 | 34.5657 | 111.67
2024-06-21 08:30 | 177.6987 | 47.4277 | 111.67
2024-06-21 08:45 | 164.9162 | 60.2894 | 111.67
2024-06-21 09:00 | 158.4141 | 73.1514 | 100.65
2024-06-21 09:15 | 173.6349 | 69.4815 | 100.65
2024-06-21 09:30 | 176.6643 | 65.8116 | 100.65
2024-06-21 09:45 | 171.4183 | 62.1418 | 100.65
2024-06-21 10:00 | 170.0883 | 58.4719 | 89.94
2024-06-21 10:15 | 163.3646 | 55.2208 | 89.94
2024-06-21 10:30 | 162.4041 | 51.97 | 89.94
2024-06-21 10:45 | 165.064 | 48.7191 | 89.94
2024-06-21 11:00 | 159.818 | 45.4683 | 88.54
2024-06-21 11:15 | 159.6702 | 102.3528 | 88.54
2024-06-21 11:30 | 158.5619 | 159.2374 | 88.54
2024-06-21 11:45 | 154.0548 | 216.1219 | 88.54
2024-06-21 12:00 | 150.1388 | 273.0061 | 82.68
2024-06-21 12:15 | 152.8726 | 273.0388 | 82.68
2024-06-21 12:30 | 149.1782 | 273.0714 | 82.68
2024-06-21 12:45 | 149.1782 | 273.1041 | 82.68
2024-06-21 13:00 | 147.7005 | 273.1368 | 78.22
2024-06-21 13:15 | 135.6569 | 284.5277 | 78.22
2024-06-21 13:30 | 152.0598 | 295.9182 | 78.22
2024-06-21 13:45 | 164.399 | 307.3088 | 78.22
2024-06-21 14:00 | 149.991 | 318.6997 | 82.03
2024-06-21 14:15 | 145.1144 | 318.1697 | 82.03
2024-06-21 14:30 | 124.426 | 317.64 | 82.03
2024-06-21 14:45 | 123.6133 | 317.1103 | 82.03
2024-06-21 15:00 | 135.3613 | 316.5806 | 88.85
2024-06-21 15:15 | 137.7996 | 360.4815 | 88.85
2024-06-21 15:30 | 140.6073 | 404.3804 | 88.85
2024-06-21 15:45 | 141.1245 | 448.2792 | 88.85
2024-06-21 16:00 | 143.0456 | 492.1781 | 100.65
2024-06-21 16:15 | 143.6367 | 482.4243 | 100.65
2024-06-21 16:30 | 140.2379 | 472.6738 | 100.65
2024-06-21 16:45 | 142.0851 | 462.92 | 100.65
2024-06-21 17:00 | 134.5486 | 453.1662 | 110
2024-06-21 17:15 | 108.6881 | 405.1804 | 110
2024-06-21 17:30 | 130.9281 | 357.1913 | 110
2024-06-21 17:45 | 131.8148 | 309.2029 | 110
2024-06-21 18:00 | 125.0171 | 261.2145 | 116.93
2024-06-21 18:15 | 129.5981 | 224.3996 | 116.93
2024-06-21 18:30 | 129.3026 | 187.5845 | 116.93
2024-06-21 18:45 | 119.4017 | 150.7693 | 116.93
2024-06-21 19:00 | 119.4017 | 113.9541 | 114.4
2024-06-21 19:15 | 126.9382 | 90.7336 | 114.4
2024-06-21 19:30 | 127.0121 | 67.5131 | 114.4
2024-06-21 19:45 | 128.1943 | 44.2929 | 114.4
2024-06-21 20:00 | 127.4554 | 21.0724 | 105.26
2024-06-21 20:15 | 127.751 | 16.4465 | 105.26
2024-06-21 20:30 | 104.6243 | 11.8206 | 105.26
2024-06-21 20:45 | 97.4572 | 7.1947 | 105.26
2024-06-21 21:00 | 70.4884 | 2.5688 | 95.99
2024-06-21 21:15 | 59.7747 | 1.9264 | 95.99
2024-06-21 21:30 | 50.6866 | 1.2844 | 95.99
2024-06-21 21:45 | 49.5044 | 0.64203 | 95.99
2024-06-21 22:00 | 42.4112 | 0 | 82.14
2024-06-21 22:15 | 39.5296 | 0 | 82.14
2024-06-21 22:30 | 39.6035 | 0 | 82.14
2024-06-21 22:45 | 38.5691 | 0 | 82.14
2024-06-21 23:00 | 38.7169 | 0 | 80.07
2024-06-21 23:15 | 38.643 | 0 | 80.07
2024-06-21 23:30 | 38.2736 | 0 | 80.07
2024-06-21 23:45 | 38.2736 | 0 | 80.07
2024-06-22 | 38.2736 | 0 | 70.25
2024-06-22 00:15 | 38.4213 | 0 | 70.25
2024-06-22 00:30 | 37.4608 | 0 | 70.25
2024-06-22 00:45 | 38.5691 | 0 | 70.25
2024-06-22 01:00 | 37.8302 | 0 | 62.43
2024-06-22 01:15 | 37.9041 | 0 | 62.43
2024-06-22 01:30 | 38.2736 | 0 | 62.43
2024-06-22 01:45 | 37.3869 | 0 | 62.43
2024-06-22 02:00 | 37.5347 | 0 | 50.5
2024-06-22 02:15 | 38.0519 | 0 | 50.5
2024-06-22 02:30 | 36.9436 | 0 | 50.5
2024-06-22 02:45 | 36.648 | 0 | 50.5
2024-06-22 03:00 | 38.2736 | 0 | 49.62
2024-06-22 03:15 | 37.2391 | 0 | 49.62
2024-06-22 03:30 | 36.7958 | 0 | 49.62
2024-06-22 03:45 | 38.0519 | 0 | 49.62
2024-06-22 04:00 | 37.6825 | 0 | 46.47
2024-06-22 04:15 | 37.7564 | 0.24301 | 46.47
2024-06-22 04:30 | 37.313 | 0.48602 | 46.47
2024-06-22 04:45 | 39.1602 | 0.72937 | 46.47
2024-06-22 05:00 | 21.6489 | 0.97238 | 60.56
2024-06-22 05:15 | 16.6985 | 6.6903 | 60.56
2024-06-22 05:30 | 19.2107 | 12.4083 | 60.56
2024-06-22 05:45 | 18.8412 | 18.1262 | 60.56
2024-06-22 06:00 | 17.8807 | 23.8445 | 48.89
2024-06-22 06:15 | 19.1368 | 46.3553 | 48.89
2024-06-22 06:30 | 20.1712 | 68.8665 | 48.89
2024-06-22 06:45 | 16.0335 | 91.3776 | 48.89
2024-06-22 07:00 | 15.073 | 113.8887 | 44.92
2024-06-22 07:15 | 15.4424 | 148.7065 | 44.92
2024-06-22 07:30 | 17.2157 | 183.5242 | 44.92
2024-06-22 07:45 | 17.0679 | 218.3423 | 44.92
2024-06-22 08:00 | 17.8807 | 253.1601 | 34.65
2024-06-22 08:15 | 26.1561 | 290.1349 | 34.65
2024-06-22 08:30 | 23.9395 | 327.1098 | 34.65
2024-06-22 08:45 | 25.2694 | 364.085 | 34.65
2024-06-22 09:00 | 21.1317 | 401.0602 | 12.54
2024-06-22 09:15 | 14.8513 | 435.0286 | 12.54
2024-06-22 09:30 | 13.6691 | 469.0003 | 12.54
2024-06-22 09:45 | 12.0436 | 502.972 | 12.54
2024-06-22 10:00 | 12.413 | 536.9437 | 3.59
2024-06-22 10:15 | 12.4869 | 563.2584 | 3.59
2024-06-22 10:30 | 12.2653 | 589.5764 | 3.59
2024-06-22 10:45 | 12.9303 | 615.8944 | 3.59
2024-06-22 11:00 | 11.822 | 642.209 | 2.62
2024-06-22 11:15 | 12.3392 | 658.2265 | 2.62
2024-06-22 11:30 | 12.7825 | 674.2406 | 2.62
2024-06-22 11:45 | 12.1914 | 690.2548 | 2.62
2024-06-22 12:00 | 11.7481 | 706.2689 | 0.03
2024-06-22 12:15 | 11.2309 | 711.8392 | 0.03
2024-06-22 12:30 | 11.3047 | 717.4095 | 0.03
2024-06-22 12:45 | 11.6003 | 722.9764 | 0.03
2024-06-22 13:00 | 11.6003 | 725.6366 | -0.01
2024-06-22 13:15 | 12.1175 | 723.2764 | -0.01
2024-06-22 13:30 | 12.413 | 718.0062 | -0.01
2024-06-22 13:45 | 11.822 | 712.7359 | -0.01
2024-06-22 14:00 | 11.6003 | 707.4656 | -0.07
2024-06-22 14:15 | 12.2653 | 691.0581 | -0.07
2024-06-22 14:30 | 12.3392 | 674.6507 | -0.07
2024-06-22 14:45 | 11.822 | 658.2398 | -0.07
2024-06-22 15:00 | 11.8958 | 641.8323 | 4.23
2024-06-22 15:15 | 11.6742 | 615.8777 | 4.23
2024-06-22 15:30 | 11.157 | 589.9197 | 4.23
2024-06-22 15:45 | 12.2653 | 563.9651 | 4.23
2024-06-22 16:00 | 11.7481 | 538.0104 | 42.59
2024-06-22 16:15 | 12.7825 | 504.8321 | 42.59
2024-06-22 16:30 | 12.5608 | 471.6571 | 42.59
2024-06-22 16:45 | 12.6347 | 438.4821 | 42.59
2024-06-22 17:00 | 13.0041 | 405.3038 | 80.49
2024-06-22 17:15 | 11.9697 | 368.5819 | 80.49
2024-06-22 17:30 | 12.0436 | 331.8591 | 80.49
2024-06-22 17:45 | 12.0436 | 295.1362 | 80.49
2024-06-22 18:00 | 11.157 | 258.4137 | 112.16
2024-06-22 18:15 | 11.822 | 223.5959 | 112.16
2024-06-22 18:30 | 11.822 | 188.7778 | 112.16
2024-06-22 18:45 | 11.0092 | 153.9601 | 112.16
2024-06-22 19:00 | 11.157 | 119.1423 | 122.81
2024-06-22 19:15 | 10.492 | 95.9055 | 122.81
2024-06-22 19:30 | 10.8614 | 72.669 | 122.81
2024-06-22 19:45 | 11.0831 | 49.4322 | 122.81
2024-06-22 20:00 | 10.5659 | 26.1953 | 124.05
2024-06-22 20:15 | 10.7136 | 19.9423 | 124.05
2024-06-22 20:30 | 11.4525 | 13.689 | 124.05
2024-06-22 20:45 | 11.4525 | 7.436 | 124.05
2024-06-22 21:00 | 11.0092 | 1.1827 | 110.17
2024-06-22 21:15 | 11.3047 | 0.88704 | 110.17
2024-06-22 21:30 | 11.5264 | 0.59136 | 110.17
2024-06-22 21:45 | 11.2309 | 0.29568 | 110.17
2024-06-22 22:00 | 11.5264 | 0 | 89.77
2024-06-22 22:15 | 11.0092 | 0 | 89.77
2024-06-22 22:30 | 11.3786 | 0 | 89.77
2024-06-22 22:45 | 11.5264 | 0 | 89.77
2024-06-22 23:00 | 10.7875 | 0 | 90.49
2024-06-22 23:15 | 11.2309 | 0 | 90.49
2024-06-22 23:30 | 11.822 | 0 | 90.49
2024-06-22 23:45 | 11.0092 | 0 | 90.49
2024-06-23 | 11.7481 | 0 | 79.25
2024-06-23 00:15 | 11.0831 | 0 | 79.25
2024-06-23 00:30 | 11.3047 | 0 | 79.25
2024-06-23 00:45 | 11.7481 | 0 | 79.25
2024-06-23 01:00 | 10.9353 | 0 | 71.24
2024-06-23 01:15 | 11.2309 | 0 | 71.24
2024-06-23 01:30 | 11.2309 | 0 | 71.24
2024-06-23 01:45 | 11.0092 | 0 | 71.24
2024-06-23 02:00 | 10.5659 | 0 | 70.67
2024-06-23 02:15 | 11.157 | 0 | 70.67
2024-06-23 02:30 | 11.157 | 0 | 70.67
2024-06-23 02:45 | 10.5659 | 0 | 70.67
2024-06-23 03:00 | 10.9353 | 0 | 66.94
2024-06-23 03:15 | 11.157 | 0 | 66.94
2024-06-23 03:30 | 10.7875 | 0 | 66.94
2024-06-23 03:45 | 11.3786 | 0 | 66.94
2024-06-23 04:00 | 10.8614 | 0 | 62.09
2024-06-23 04:15 | 11.4525 | 0.26135 | 62.09
2024-06-23 04:30 | 10.8614 | 0.52236 | 62.09
2024-06-23 04:45 | 10.492 | 0.78371 | 62.09
2024-06-23 05:00 | 11.157 | 1.0451 | 57.9
2024-06-23 05:15 | 10.4181 | 7.1167 | 57.9
2024-06-23 05:30 | 11.157 | 13.1883 | 57.9
2024-06-23 05:45 | 10.9353 | 19.2603 | 57.9
2024-06-23 06:00 | 10.492 | 25.3319 | 46.35
2024-06-23 06:15 | 10.5659 | 47.1537 | 46.35
2024-06-23 06:30 | 10.7136 | 68.9755 | 46.35
2024-06-23 06:45 | 10.5659 | 90.7972 | 46.35
2024-06-23 07:00 | 10.2703 | 112.6187 | 19.77
2024-06-23 07:15 | 10.7136 | 147.0084 | 19.77
2024-06-23 07:30 | 10.6398 | 181.3981 | 19.77
2024-06-23 07:45 | 10.1225 | 215.7879 | 19.77
2024-06-23 08:00 | 10.9353 | 250.1776 | 4.24
2024-06-23 08:15 | 9.827 | 286.4341 | 4.24
2024-06-23 08:30 | 10.3442 | 322.6906 | 4.24
2024-06-23 08:45 | 11.6742 | 358.9481 | 4.24
2024-06-23 09:00 | 10.7136 | 395.2032 | 0
2024-06-23 09:15 | 11.0831 | 428.8183 | 0
2024-06-23 09:30 | 11.0092 | 462.4333 | 0
2024-06-23 09:45 | 10.3442 | 496.0483 | 0
2024-06-23 10:00 | 10.6398 | 529.6633 | -0.05
2024-06-23 10:15 | 10.7875 | 556.0713 | -0.05
2024-06-23 10:30 | 10.492 | 582.4793 | -0.05
2024-06-23 10:45 | 11.0092 | 608.8873 | -0.05
2024-06-23 11:00 | 10.8614 | 635.2953 | -0.1
2024-06-23 11:15 | 10.7136 | 651.0395 | -0.1
2024-06-23 11:30 | 10.7136 | 666.7836 | -0.1
2024-06-23 11:45 | 10.7136 | 682.5277 | -0.1
2024-06-23 12:00 | 10.2703 | 698.2718 | -1.05
2024-06-23 12:15 | 10.8614 | 702.4354 | -1.05
2024-06-23 12:30 | 10.8614 | 706.5989 | -1.05
2024-06-23 12:45 | 10.8614 | 710.7625 | -1.05
2024-06-23 13:00 | 10.4181 | 714.926 | -2.21
2024-06-23 13:15 | 10.5659 | 710.1058 | -2.21
2024-06-23 13:30 | 11.0092 | 705.2855 | -2.21
2024-06-23 13:45 | 10.2703 | 700.4653 | -2.21
2024-06-23 14:00 | 10.8614 | 695.645 | -2.05
2024-06-23 14:15 | 10.5659 | 677.7975 | -2.05
2024-06-23 14:30 | 10.7875 | 659.9532 | -2.05
2024-06-23 14:45 | 11.2309 | 642.1057 | -2.05
2024-06-23 15:00 | 10.6398 | 624.2581 | -0.27
2024-06-23 15:15 | 11.0831 | 599.5602 | -0.27
2024-06-23 15:30 | 11.2309 | 574.8623 | -0.27
2024-06-23 15:45 | 10.7875 | 550.1677 | -0.27
2024-06-23 16:00 | 11.5264 | 525.4698 | 22.61
2024-06-23 16:15 | 12.7086 | 491.8214 | 22.61
2024-06-23 16:30 | 31.6237 | 458.1731 | 22.61
2024-06-23 16:45 | 29.8504 | 424.5281 | 22.61
2024-06-23 17:00 | 28.6682 | 390.8797 | 71.12
2024-06-23 17:15 | 28.6682 | 356.2246 | 71.12
2024-06-23 17:30 | 28.816 | 321.5732 | 71.12
2024-06-23 17:45 | 37.7564 | 286.9205 | 71.12
2024-06-23 18:00 | 52.5338 | 252.2677 | 99.5
2024-06-23 18:15 | 54.1593 | 219.2384 | 99.5
2024-06-23 18:30 | 57.3365 | 186.2094 | 99.5
2024-06-23 18:45 | 56.5976 | 153.1801 | 99.5
2024-06-23 19:00 | 57.3365 | 120.1511 | 115.14
2024-06-23 19:15 | 56.5976 | 96.7545 | 115.14
2024-06-23 19:30 | 58.297 | 73.3584 | 115.14
2024-06-23 19:45 | 57.632 | 49.9619 | 115.14
2024-06-23 20:00 | 74.8477 | 26.5657 | 115.44
2024-06-23 20:15 | 94.6495 | 20.227 | 115.44
2024-06-23 20:30 | 92.8762 | 13.8887 | 115.44
2024-06-23 20:45 | 90.1424 | 7.5504 | 115.44
2024-06-23 21:00 | 91.4723 | 1.2117 | 114.33
2024-06-23 21:15 | 93.5412 | 0.90871 | 114.33
2024-06-23 21:30 | 95.7578 | 0.60603 | 114.33
2024-06-23 21:45 | 96.6445 | 0.30302 | 114.33
2024-06-23 22:00 | 96.0534 | 0 | 99.79
2024-06-23 22:15 | 95.3884 | 0 | 99.79
2024-06-23 22:30 | 93.6151 | 0 | 99.79
2024-06-23 22:45 | 94.7973 | 0 | 99.79
2024-06-23 23:00 | 94.2801 | 0 | 106.18
2024-06-23 23:15 | 93.9106 | 0 | 106.18
2024-06-23 23:30 | 95.3884 | 0 | 106.18
2024-06-23 23:45 | 103.516 | 0 | 106.18
2024-06-24 | 103.8115 | 0 | 92.19
2024-06-24 00:15 | 104.3287 | 0 | 92.19
2024-06-24 00:30 | 103.3682 | 0 | 92.19
2024-06-24 00:45 | 102.1121 | 0 | 92.19
2024-06-24 01:00 | 101.3732 | 0 | 84.93
2024-06-24 01:15 | 102.9249 | 0 | 84.93
2024-06-24 01:30 | 103.3682 | 0 | 84.93
2024-06-24 01:45 | 102.0382 | 0 | 84.93
2024-06-24 02:00 | 102.9987 | 0 | 84.46
2024-06-24 02:15 | 103.3682 | 0 | 84.46
2024-06-24 02:30 | 102.9249 | 0 | 84.46
2024-06-24 02:45 | 102.0382 | 0 | 84.46
2024-06-24 03:00 | 103.0726 | 0 | 84.96
2024-06-24 03:15 | 102.5554 | 0 | 84.96
2024-06-24 03:30 | 106.9887 | 0 | 84.96
2024-06-24 03:45 | 115.4118 | 0 | 84.96
2024-06-24 04:00 | 122.4311 | 0 | 97.02
2024-06-24 04:15 | 146.6661 | 0.23768 | 97.02
2024-06-24 04:30 | 149.1782 | 0.47536 | 97.02
2024-06-24 04:45 | 151.2471 | 0.71304 | 97.02
2024-06-24 05:00 | 148.5871 | 0.95071 | 136.06
2024-06-24 05:15 | 145.4839 | 6.351 | 136.06
2024-06-24 05:30 | 145.1144 | 11.7516 | 136.06
2024-06-24 05:45 | 150.2866 | 17.1522 | 136.06
2024-06-24 06:00 | 158.1925 | 22.5528 | 136
2024-06-24 06:15 | 174.4477 | 45.6263 | 136
2024-06-24 06:30 | 178.4376 | 68.6998 | 136
2024-06-24 06:45 | 164.6207 | 91.773 | 136
2024-06-24 07:00 | 174.8171 | 114.8465 | 102.99
2024-06-24 07:15 | 176.8121 | 150.7619 | 102.99
2024-06-24 07:30 | 182.723 | 186.6774 | 102.99
2024-06-24 07:45 | 185.6046 | 222.5925 | 102.99
2024-06-24 08:00 | 190.9245 | 258.508 | 79.34
2024-06-24 08:15 | 188.634 | 295.8909 | 79.34
2024-06-24 08:30 | 188.2646 | 333.2741 | 79.34
2024-06-24 08:45 | 187.3779 | 370.6587 | 79.34
2024-06-24 09:00 | 183.9791 | 408.0406 | 53.88
2024-06-24 09:15 | 177.8465 | 441.8789 | 53.88
2024-06-24 09:30 | 178.2159 | 475.7206 | 53.88
2024-06-24 09:45 | 173.1916 | 509.559 | 53.88
2024-06-24 10:00 | 172.231 | 543.4007 | 37.81
2024-06-24 10:15 | 178.2898 | 570.9854 | 37.81
2024-06-24 10:30 | 181.9842 | 598.5702 | 37.81
2024-06-24 10:45 | 186.7868 | 626.1549 | 37.81
2024-06-24 11:00 | 192.4761 | 653.7396 | 31.19
2024-06-24 11:15 | 192.1067 | 671.2071 | 31.19
2024-06-24 11:30 | 189.8162 | 688.678 | 31.19
2024-06-24 11:45 | 190.9245 | 706.1456 | 31.19
2024-06-24 12:00 | 189.964 | 723.6131 | 29.96
2024-06-24 12:15 | 190.1118 | 725.6366 | 29.96
2024-06-24 12:30 | 190.9984 | 725.6366 | 29.96
2024-06-24 12:45 | 182.5014 | 725.6366 | 29.96
2024-06-24 13:00 | 176.0732 | 725.6366 | 30.93
2024-06-24 13:15 | 178.2159 | 725.6366 | 30.93
2024-06-24 13:30 | 175.4821 | 725.6366 | 30.93
2024-06-24 13:45 | 163.2168 | 725.6366 | 30.93
2024-06-24 14:00 | 153.6854 | 725.6366 | 47.85
2024-06-24 14:15 | 164.1035 | 713.2226 | 47.85
2024-06-24 14:30 | 180.9497 | 698.4785 | 47.85
2024-06-24 14:45 | 166.8373 | 683.7378 | 47.85
2024-06-24 15:00 | 168.1673 | 668.9937 | 66.32
2024-06-24 15:15 | 167.7239 | 643.6791 | 66.32
2024-06-24 15:30 | 162.7735 | 618.3612 | 66.32
2024-06-24 15:45 | 164.1773 | 593.0465 | 66.32
2024-06-24 16:00 | 165.3595 | 567.7319 | 82.49
2024-06-24 16:15 | 163.2168 | 533.0835 | 82.49
2024-06-24 16:30 | 159.8919 | 498.4351 | 82.49
2024-06-24 16:45 | 161.6652 | 463.79 | 82.49
2024-06-24 17:00 | 159.0052 | 429.1416 | 98.39
2024-06-24 17:15 | 159.153 | 390.9764 | 98.39
2024-06-24 17:30 | 151.8382 | 352.8111 | 98.39
2024-06-24 17:45 | 180.5064 | 314.6469 | 98.39
2024-06-24 18:00 | 164.7684 | 276.4819 | 153.3
2024-06-24 18:15 | 165.064 | 239.6307 | 153.3
2024-06-24 18:30 | 166.8373 | 202.7792 | 153.3
2024-06-24 18:45 | 158.7836 | 165.9277 | 153.3
2024-06-24 19:00 | 156.8625 | 129.0762 | 209.32
2024-06-24 19:15 | 157.823 | 103.2852 | 209.32
2024-06-24 19:30 | 158.7097 | 77.4942 | 209.32
2024-06-24 19:45 | 158.7097 | 51.7033 | 209.32
2024-06-24 20:00 | 159.818 | 25.9126 | 156
2024-06-24 20:15 | 160.483 | 19.8407 | 156
2024-06-24 20:30 | 160.6308 | 13.769 | 156
2024-06-24 20:45 | 159.3747 | 7.6971 | 156
2024-06-24 21:00 | 159.0052 | 1.6254 | 116.59
2024-06-24 21:15 | 161.813 | 1.2191 | 116.59
2024-06-24 21:30 | 163.734 | 0.81271 | 116.59
2024-06-24 21:45 | 143.415 | 0.40635 | 116.59
2024-06-24 22:00 | 145.5578 | 0 | 91.89
2024-06-24 22:15 | 151.6904 | 0 | 91.89
2024-06-24 22:30 | 158.8575 | 0 | 91.89
2024-06-24 22:45 | 158.7836 | 0 | 91.89
2024-06-24 23:00 | 157.8969 | 0 | 88.8
2024-06-24 23:15 | 152.7987 | 0 | 88.8
2024-06-24 23:30 | 151.0254 | 0 | 88.8
2024-06-24 23:45 | 173.4132 | 0 | 88.8
2024-06-25 | 157.6753 | 0 | 84.8
2024-06-25 00:15 | 162.2563 | 0 | 84.8
2024-06-25 00:30 | 161.2219 | 0 | 84.8
2024-06-25 00:45 | 161.4435 | 0 | 84.8
2024-06-25 01:00 | 158.8575 | 0 | 84.78
2024-06-25 01:15 | 157.6753 | 0 | 84.78
2024-06-25 01:30 | 159.0052 | 0 | 84.78
2024-06-25 01:45 | 157.5275 | 0 | 84.78
2024-06-25 02:00 | 158.1925 | 0 | 85.22
2024-06-25 02:15 | 160.6308 | 0 | 85.22
2024-06-25 02:30 | 176.5904 | 0 | 85.22
2024-06-25 02:45 | 141.3462 | 0 | 85.22
2024-06-25 03:00 | 144.08 | 0 | 85.5
2024-06-25 03:15 | 142.6762 | 0 | 85.5
2024-06-25 03:30 | 141.5679 | 0 | 85.5
2024-06-25 03:45 | 139.5729 | 0 | 85.5
2024-06-25 04:00 | 140.2379 | 0 | 94.9
2024-06-25 04:15 | 159.153 | 0.23034 | 94.9
2024-06-25 04:30 | 160.3352 | 0.46069 | 94.9
2024-06-25 04:45 | 162.1824 | 0.69103 | 94.9
2024-06-25 05:00 | 169.2756 | 0.92171 | 114.8
2024-06-25 05:15 | 173.3394 | 8.4901 | 114.8
2024-06-25 05:30 | 175.3343 | 16.0585 | 114.8
2024-06-25 05:45 | 177.1815 | 23.6269 | 114.8
2024-06-25 06:00 | 177.9204 | 31.1952 | 122
2024-06-25 06:15 | 186.7129 | 48.9151 | 122
2024-06-25 06:30 | 193.3628 | 66.6354 | 122
2024-06-25 06:45 | 199.9387 | 84.3552 | 122
2024-06-25 07:00 | 212.4996 | 102.0751 | 103.8
2024-06-25 07:15 | 190.7028 | 130.1972 | 103.8
2024-06-25 07:30 | 192.8456 | 158.3193 | 103.8
2024-06-25 07:45 | 198.8304 | 186.4414 | 103.8
2024-06-25 08:00 | 196.5399 | 214.5635 | 74.64
2024-06-25 08:15 | 191.5895 | 241.5462 | 74.64
2024-06-25 08:30 | 194.7666 | 268.5292 | 74.64
2024-06-25 08:45 | 196.3922 | 295.5119 | 74.64
2024-06-25 09:00 | 194.2494 | 322.4946 | 48.32
2024-06-25 09:15 | 198.9782 | 342.4706 | 48.32
2024-06-25 09:30 | 202.8942 | 362.4483 | 48.32
2024-06-25 09:45 | 202.9681 | 382.4259 | 48.32
2024-06-25 10:00 | 208.2141 | 402.4003 | 12.83
2024-06-25 10:15 | 205.6281 | 433.3852 | 12.83
2024-06-25 10:30 | 205.7758 | 464.3701 | 12.83
2024-06-25 10:45 | 206.2192 | 495.355 | 12.83
2024-06-25 11:00 | 204.8153 | 526.3398 | 0
2024-06-25 11:15 | 201.6382 | 546.2909 | 0
2024-06-25 11:30 | 200.456 | 566.2385 | 0
2024-06-25 11:45 | 201.1948 | 586.1895 | 0
2024-06-25 12:00 | 197.5005 | 606.1405 | -0.05
2024-06-25 12:15 | 196.6877 | 621.4013 | -0.05
2024-06-25 12:30 | 199.126 | 636.6621 | -0.05
2024-06-25 12:45 | 180.9497 | 651.9262 | -0.05
2024-06-25 13:00 | 179.8414 | 667.1869 | -0.04
2024-06-25 13:15 | 173.7827 | 654.3063 | -0.04
2024-06-25 13:30 | 173.0438 | 641.4256 | -0.04
2024-06-25 13:45 | 165.4334 | 628.545 | -0.04
2024-06-25 14:00 | 153.0204 | 615.6677 | 11.59
2024-06-25 14:15 | 148.1438 | 611.9808 | 11.59
2024-06-25 14:30 | 142.8239 | 608.2973 | 11.59
2024-06-25 14:45 | 156.1236 | 604.6138 | 11.59
2024-06-25 15:00 | 153.907 | 600.9303 | 48.37
2024-06-25 15:15 | 143.6367 | 577.8891 | 48.37
2024-06-25 15:30 | 148.9566 | 554.848 | 48.37
2024-06-25 15:45 | 144.4495 | 531.8068 | 48.37
2024-06-25 16:00 | 144.745 | 508.7656 | 74
2024-06-25 16:15 | 146.4444 | 474.9839 | 74
2024-06-25 16:30 | 145.9272 | 441.2022 | 74
2024-06-25 16:45 | 144.1539 | 407.4205 | 74
2024-06-25 17:00 | 140.9768 | 373.6388 | 95.9
2024-06-25 17:15 | 136.3219 | 341.4972 | 95.9
2024-06-25 17:30 | 137.0607 | 309.3533 | 95.9
2024-06-25 17:45 | 151.6904 | 277.2113 | 95.9
2024-06-25 18:00 | 150.7299 | 245.0693 | 128.9
2024-06-25 18:15 | 138.7602 | 211.6447 | 128.9
2024-06-25 18:30 | 139.4251 | 178.22 | 128.9
2024-06-25 18:45 | 134.3269 | 144.7953 | 128.9
2024-06-25 19:00 | 137.7996 | 111.3706 | 136.69
2024-06-25 19:15 | 139.9423 | 89.7522 | 136.69
2024-06-25 19:30 | 140.0162 | 68.1338 | 136.69
2024-06-25 19:45 | 139.7946 | 46.515 | 136.69
2024-06-25 20:00 | 137.6518 | 24.8966 | 122.09
2024-06-25 20:15 | 131.1498 | 18.9936 | 122.09
2024-06-25 20:30 | 142.8978 | 13.0903 | 122.09
2024-06-25 20:45 | 153.3159 | 7.1874 | 122.09
2024-06-25 21:00 | 150.8777 | 1.2844 | 106.57
2024-06-25 21:15 | 155.0892 | 0.96338 | 106.57
2024-06-25 21:30 | 157.6014 | 0.64203 | 106.57
2024-06-25 21:45 | 164.6946 | 0.32102 | 106.57
2024-06-25 22:00 | 166.3201 | 0 | 89.95
2024-06-25 22:15 | 174.226 | 0 | 89.95
2024-06-25 22:30 | 165.1379 | 0 | 89.95
2024-06-25 22:45 | 162.4041 | 0 | 89.95
2024-06-25 23:00 | 164.6207 | 0 | 107.15
2024-06-25 23:15 | 161.2957 | 0 | 107.15
2024-06-25 23:30 | 162.9213 | 0 | 107.15
2024-06-25 23:45 | 169.3494 | 0 | 107.15
2024-06-26 | 166.9112 | 0 | 99.88
2024-06-26 00:15 | 161.5174 | 0 | 99.88
2024-06-26 00:30 | 162.4041 | 0 | 99.88
2024-06-26 00:45 | 135.7308 | 0 | 99.88
2024-06-26 01:00 | 145.41 | 0 | 95.32
2024-06-26 01:15 | 158.2664 | 0 | 95.32
2024-06-26 01:30 | 160.7785 | 0 | 95.32
2024-06-26 01:45 | 164.1773 | 0 | 95.32
2024-06-26 02:00 | 168.0934 | 0 | 95.46
2024-06-26 02:15 | 176.1471 | 0 | 95.46
2024-06-26 02:30 | 172.231 | 0 | 95.46
2024-06-26 02:45 | 164.399 | 0 | 95.46
2024-06-26 03:00 | 164.6946 | 0 | 91.68
2024-06-26 03:15 | 136.3219 | 0 | 91.68
2024-06-26 03:30 | 135.2136 | 0 | 91.68
2024-06-26 03:45 | 136.3219 | 0 | 91.68
2024-06-26 04:00 | 139.1296 | 0 | 97.01
2024-06-26 04:15 | 140.6073 | 0.10701 | 97.01
2024-06-26 04:30 | 137.2824 | 0.21401 | 97.01
2024-06-26 04:45 | 140.5334 | 0.32102 | 97.01
2024-06-26 05:00 | 151.6904 | 0.42802 | 107.46
2024-06-26 05:15 | 153.9809 | 3.1638 | 107.46
2024-06-26 05:30 | 158.3403 | 5.8993 | 107.46
2024-06-26 05:45 | 158.1925 | 8.6351 | 107.46
2024-06-26 06:00 | 158.6358 | 11.3706 | 130
2024-06-26 06:15 | 152.8726 | 15.7935 | 130
2024-06-26 06:30 | 175.1865 | 20.2164 | 130
2024-06-26 06:45 | 174.9649 | 24.6389 | 130
2024-06-26 07:00 | 167.9456 | 29.0618 | 121.1
2024-06-26 07:15 | 177.1076 | 33.3883 | 121.1
2024-06-26 07:30 | 188.634 | 37.7149 | 121.1
2024-06-26 07:45 | 193.3628 | 42.0415 | 121.1
2024-06-26 08:00 | 203.6331 | 46.3683 | 101.76
2024-06-26 08:15 | 197.7221 | 53.523 | 101.76
2024-06-26 08:30 | 196.8355 | 60.6777 | 101.76
2024-06-26 08:45 | 192.9934 | 67.8324 | 101.76
2024-06-26 09:00 | 189.0773 | 74.9874 | 89.48
2024-06-26 09:15 | 184.053 | 79.9777 | 89.48
2024-06-26 09:30 | 178.807 | 84.9683 | 89.48
2024-06-26 09:45 | 178.9548 | 89.9589 | 89.48
2024-06-26 10:00 | 171.1966 | 94.9494 | 84.1
2024-06-26 10:15 | 189.1512 | 96.4825 | 84.1
2024-06-26 10:30 | 187.5996 | 98.0153 | 84.1
2024-06-26 10:45 | 201.1948 | 99.5483 | 84.1
2024-06-26 11:00 | 198.6827 | 101.0811 | 78.64
2024-06-26 11:15 | 186.4174 | 103.3469 | 78.64
2024-06-26 11:30 | 185.4569 | 105.6127 | 78.64
2024-06-26 11:45 | 187.969 | 107.8784 | 78.64
2024-06-26 12:00 | 161.4435 | 110.1442 | 76.54
2024-06-26 12:15 | 171.1227 | 112.2687 | 76.54
2024-06-26 12:30 | 174.5954 | 114.3931 | 76.54
2024-06-26 12:45 | 171.8616 | 116.5172 | 76.54
2024-06-26 13:00 | 168.2411 | 118.6416 | 80
2024-06-26 13:15 | 184.2747 | 118.0249 | 80
2024-06-26 13:30 | 185.2352 | 117.4079 | 80
2024-06-26 13:45 | 185.0135 | 116.7912 | 80
2024-06-26 14:00 | 182.3536 | 116.1745 | 90.45
2024-06-26 14:15 | 197.2788 | 114.4964 | 90.45
2024-06-26 14:30 | 162.3302 | 112.8184 | 90.45
2024-06-26 14:45 | 152.0598 | 111.1403 | 90.45
2024-06-26 15:00 | 146.1489 | 109.4622 | 99.86
2024-06-26 15:15 | 149.6216 | 102.9679 | 99.86
2024-06-26 15:30 | 152.7248 | 96.4735 | 99.86
2024-06-26 15:45 | 154.2026 | 89.9789 | 99.86
2024-06-26 16:00 | 166.394 | 83.4845 | 105.8
2024-06-26 16:15 | 157.823 | 80.2917 | 105.8
2024-06-26 16:30 | 154.4242 | 77.0989 | 105.8
2024-06-26 16:45 | 154.7198 | 73.9061 | 105.8
2024-06-26 17:00 | 150.9515 | 70.7132 | 105.13
2024-06-26 17:15 | 150.656 | 65.5123 | 105.13
2024-06-26 17:30 | 154.4981 | 60.3114 | 105.13
2024-06-26 17:45 | 155.4587 | 55.1104 | 105.13
2024-06-26 18:00 | 153.4637 | 49.9092 | 126.73
2024-06-26 18:15 | 152.2076 | 44.8643 | 126.73
2024-06-26 18:30 | 161.5913 | 39.8193 | 126.73
2024-06-26 18:45 | 150.9515 | 34.7744 | 126.73
2024-06-26 19:00 | 143.6367 | 29.7292 | 134.39
2024-06-26 19:15 | 145.0406 | 25.0199 | 134.39
2024-06-26 19:30 | 148.9566 | 20.3107 | 134.39
2024-06-26 19:45 | 151.0254 | 15.6011 | 134.39
2024-06-26 20:00 | 154.1287 | 10.8919 | 128.85
2024-06-26 20:15 | 149.991 | 8.3231 | 128.85
2024-06-26 20:30 | 143.0456 | 5.7543 | 128.85
2024-06-26 20:45 | 147.0355 | 3.1855 | 128.85
2024-06-26 21:00 | 151.2471 | 0.6167 | 115.55
2024-06-26 21:15 | 153.7593 | 0.46269 | 115.55
2024-06-26 21:30 | 157.5275 | 0.30835 | 115.55
2024-06-26 21:45 | 155.5325 | 0.15434 | 115.55
2024-06-26 22:00 | 181.8364 | 0 | 110
2024-06-26 22:15 | 181.5408 | 0 | 110
2024-06-26 22:30 | 176.3687 | 0 | 110
2024-06-26 22:45 | 180.5803 | 0 | 110
2024-06-26 23:00 | 186.8607 | 0 | 96
2024-06-26 23:15 | 176.8859 | 0 | 96
2024-06-26 23:30 | 176.0732 | 0 | 96
2024-06-26 23:45 | 177.2554 | 0 | 96
2024-06-27 | 176.7382 | 0 | 86.9
2024-06-27 00:15 | 177.7726 | 0 | 86.9
2024-06-27 00:30 | 175.1127 | 0 | 86.9
2024-06-27 00:45 | 174.6693 | 0 | 86.9
2024-06-27 01:00 | 175.9254 | 0 | 80.4
2024-06-27 01:15 | 171.1966 | 0 | 80.4
2024-06-27 01:30 | 169.7928 | 0 | 80.4
2024-06-27 01:45 | 167.8717 | 0 | 80.4
2024-06-27 02:00 | 144.5972 | 0 | 82.84
2024-06-27 02:15 | 160.8524 | 0 | 82.84
2024-06-27 02:30 | 153.9809 | 0 | 82.84
2024-06-27 02:45 | 150.9515 | 0 | 82.84
2024-06-27 03:00 | 147.1094 | 0 | 78.79
2024-06-27 03:15 | 146.8139 | 0 | 78.79
2024-06-27 03:30 | 148.8088 | 0 | 78.79
2024-06-27 03:45 | 144.3756 | 0 | 78.79
2024-06-27 04:00 | 155.0892 | 0 | 84.98
2024-06-27 04:15 | 161.813 | 0.10167 | 84.98
2024-06-27 04:30 | 168.2411 | 0.20334 | 84.98
2024-06-27 04:45 | 159.5963 | 0.30468 | 84.98
2024-06-27 05:00 | 167.1328 | 0.40635 | 117.51
2024-06-27 05:15 | 190.4073 | 5.6326 | 117.51
2024-06-27 05:30 | 192.55 | 10.8592 | 117.51
2024-06-27 05:45 | 193.2889 | 16.0855 | 117.51
2024-06-27 06:00 | 193.1411 | 21.3121 | 125.11
2024-06-27 06:15 | 195.5055 | 30.4605 | 125.11
2024-06-27 06:30 | 206.8103 | 39.609 | 125.11
2024-06-27 06:45 | 205.2586 | 48.7575 | 125.11
2024-06-27 07:00 | 199.9387 | 57.9059 | 115
2024-06-27 07:15 | 200.0865 | 68.8628 | 115
2024-06-27 07:30 | 197.7221 | 79.82 | 115
2024-06-27 07:45 | 201.3426 | 90.7772 | 115
2024-06-27 08:00 | 204.7414 | 101.7341 | 88.87
2024-06-27 08:15 | 204.4459 | 112.49 | 88.87
2024-06-27 08:30 | 205.2586 | 123.2459 | 88.87
2024-06-27 08:45 | 206.2192 | 134.0014 | 88.87
2024-06-27 09:00 | 200.7515 | 144.7573 | 66.74
2024-06-27 09:15 | 192.9195 | 155.9865 | 66.74
2024-06-27 09:30 | 191.5156 | 167.2158 | 66.74
2024-06-27 09:45 | 200.3082 | 178.445 | 66.74
2024-06-27 10:00 | 198.8304 | 189.6742 | 52.4
2024-06-27 10:15 | 199.3476 | 201.2845 | 52.4
2024-06-27 10:30 | 201.2687 | 212.8944 | 52.4
2024-06-27 10:45 | 196.1705 | 224.5046 | 52.4
2024-06-27 11:00 | 193.9539 | 236.1149 | 48.82
2024-06-27 11:15 | 192.55 | 241.1291 | 48.82
2024-06-27 11:30 | 197.8699 | 246.1431 | 48.82
2024-06-27 11:45 | 194.8405 | 251.1573 | 48.82
2024-06-27 12:00 | 192.3284 | 256.1716 | 45.31
2024-06-27 12:15 | 185.9741 | 258.936 | 45.31
2024-06-27 12:30 | 182.9447 | 261.7009 | 45.31
2024-06-27 12:45 | 184.1269 | 264.4657 | 45.31
2024-06-27 13:00 | 168.0195 | 267.2301 | 44.56
2024-06-27 13:15 | 150.8777 | 263.6419 | 44.56
2024-06-27 13:30 | 154.2765 | 260.0538 | 44.56
2024-06-27 13:45 | 151.986 | 256.4653 | 44.56
2024-06-27 14:00 | 144.3017 | 252.8771 | 48.39
2024-06-27 14:15 | 146.5183 | 243.1679 | 48.39
2024-06-27 14:30 | 156.2714 | 233.4591 | 48.39
2024-06-27 14:45 | 156.567 | 223.7499 | 48.39
2024-06-27 15:00 | 162.2563 | 214.0411 | 61.92
2024-06-27 15:15 | 165.4334 | 206.2967 | 61.92
2024-06-27 15:30 | 158.6358 | 198.5523 | 61.92
2024-06-27 15:45 | 158.7836 | 190.8079 | 61.92
2024-06-27 16:00 | 155.902 | 183.0636 | 75.59
2024-06-27 16:15 | 155.8281 | 172.3423 | 75.59
2024-06-27 16:30 | 157.7492 | 161.6211 | 75.59
2024-06-27 16:45 | 153.5376 | 150.8996 | 75.59
2024-06-27 17:00 | 150.2866 | 140.1784 | 79.53
2024-06-27 17:15 | 146.4444 | 127.2967 | 79.53
2024-06-27 17:30 | 146.5922 | 114.4148 | 79.53
2024-06-27 17:45 | 145.6317 | 101.5328 | 79.53
2024-06-27 18:00 | 154.8676 | 88.6511 | 110.08
2024-06-27 18:15 | 153.242 | 79.8217 | 110.08
2024-06-27 18:30 | 141.5679 | 70.9926 | 110.08
2024-06-27 18:45 | 139.2035 | 62.1635 | 110.08
2024-06-27 19:00 | 144.3017 | 53.3344 | 200.04
2024-06-27 19:15 | 150.5082 | 44.9313 | 200.04
2024-06-27 19:30 | 155.4587 | 36.5285 | 200.04
2024-06-27 19:45 | 158.0447 | 28.1258 | 200.04
2024-06-27 20:00 | 154.3503 | 19.7227 | 186.18
2024-06-27 20:15 | 155.0153 | 14.9428 | 186.18
2024-06-27 20:30 | 156.567 | 10.1625 | 186.18
2024-06-27 20:45 | 156.7886 | 5.3823 | 186.18
2024-06-27 21:00 | 157.0842 | 0.60236 | 125.21
2024-06-27 21:15 | 157.3797 | 0.45169 | 125.21
2024-06-27 21:30 | 154.0548 | 0.30102 | 125.21
2024-06-27 21:45 | 152.7248 | 0.15067 | 125.21
2024-06-27 22:00 | 157.0842 | 0 | 101.8
2024-06-27 22:15 | 160.9263 | 0 | 101.8
2024-06-27 22:30 | 161.148 | 0 | 101.8
2024-06-27 22:45 | 161.0741 | 0 | 101.8
2024-06-27 23:00 | 171.9355 | 0 | 96.85
2024-06-27 23:15 | 163.2907 | 0 | 96.85
2024-06-27 23:30 | 156.4192 | 0 | 96.85
2024-06-27 23:45 | 157.4536 | 0 | 96.85
2024-06-28 | 155.6803 | 0 | 95.42
2024-06-28 00:15 | 153.3159 | 0 | 95.42
2024-06-28 00:30 | 153.1682 | 0 | 95.42
2024-06-28 00:45 | 155.237 | 0 | 95.42
2024-06-28 01:00 | 141.1984 | 0 | 86.08
2024-06-28 01:15 | 143.9323 | 0 | 86.08
2024-06-28 01:30 | 153.0204 | 0 | 86.08
2024-06-28 01:45 | 154.4242 | 0 | 86.08
2024-06-28 02:00 | 144.08 | 0 | 79.97
2024-06-28 02:15 | 160.5569 | 0 | 79.97
2024-06-28 02:30 | 152.5771 | 0 | 79.97
2024-06-28 02:45 | 156.7147 | 0 | 79.97
2024-06-28 03:00 | 156.9364 | 0 | 83.61
2024-06-28 03:15 | 157.1581 | 0 | 83.61
2024-06-28 03:30 | 157.0842 | 0 | 83.61
2024-06-28 03:45 | 157.8969 | 0 | 83.61
2024-06-28 04:00 | 163.6601 | 0 | 91.28
2024-06-28 04:15 | 173.0438 | 0.18501 | 91.28
2024-06-28 04:30 | 181.4669 | 0.37002 | 91.28
2024-06-28 04:45 | 178.2159 | 0.55503 | 91.28
2024-06-28 05:00 | 191.5156 | 0.74004 | 120.29
2024-06-28 05:15 | 195.3577 | 5.796 | 120.29
2024-06-28 05:30 | 182.058 | 10.8519 | 120.29
2024-06-28 05:45 | 189.7423 | 15.9078 | 120.29
2024-06-28 06:00 | 173.8566 | 20.9637 | 108.93
2024-06-28 06:15 | 183.9791 | 43.6379 | 108.93
2024-06-28 06:30 | 202.1554 | 66.3123 | 108.93
2024-06-28 06:45 | 198.0177 | 88.9865 | 108.93
2024-06-28 07:00 | 202.2293 | 111.661 | 84.89
2024-06-28 07:15 | 212.869 | 145.267 | 84.89
2024-06-28 07:30 | 215.3812 | 178.873 | 84.89
2024-06-28 07:45 | 212.6473 | 212.479 | 84.89
2024-06-28 08:00 | 213.6079 | 246.0851 | 59.9
2024-06-28 08:15 | 216.7111 | 280.5275 | 59.9
2024-06-28 08:30 | 216.3417 | 314.9699 | 59.9
2024-06-28 08:45 | 218.5583 | 349.4109 | 59.9
2024-06-28 09:00 | 218.9278 | 383.856 | 24.45
2024-06-28 09:15 | 217.9672 | 414.4642 | 24.45
2024-06-28 09:30 | 188.8557 | 445.0724 | 24.45
2024-06-28 09:45 | 173.4871 | 475.6806 | 24.45
2024-06-28 10:00 | 170.31 | 506.2922 | 2.03
2024-06-28 10:15 | 180.802 | 529.2767 | 2.03
2024-06-28 10:30 | 184.053 | 552.2612 | 2.03
2024-06-28 10:45 | 182.1319 | 575.2456 | 2.03
2024-06-28 11:00 | 177.7726 | 598.2301 | -1.56
2024-06-28 11:15 | 140.9029 | 614.811 | -1.56
2024-06-28 11:30 | 133.588 | 631.3951 | -1.56
2024-06-28 11:45 | 133.5142 | 647.976 | -1.56
2024-06-28 12:00 | 150.0649 | 664.5601 | -5.09
2024-06-28 12:15 | 171.1966 | 669.137 | -5.09
2024-06-28 12:30 | 179.1026 | 673.7173 | -5.09
2024-06-28 12:45 | 176.3687 | 678.2975 | -5.09
2024-06-28 13:00 | 176.221 | 682.8744 | -9.95
2024-06-28 13:15 | 168.8322 | 677.9042 | -9.95
2024-06-28 13:30 | 167.5023 | 672.9339 | -9.95
2024-06-28 13:45 | 166.8373 | 667.9637 | -9.95
2024-06-28 14:00 | 165.9506 | 662.9934 | -9.91
2024-06-28 14:15 | 161.2219 | 646.0325 | -9.91
2024-06-28 14:30 | 164.7684 | 629.0717 | -9.91
2024-06-28 14:45 | 167.4284 | 612.1142 | -9.91
2024-06-28 15:00 | 154.9414 | 595.1533 | -6.48
2024-06-28 15:15 | 134.7702 | 570.7488 | -6.48
2024-06-28 15:30 | 157.5275 | 546.3475 | -6.48
2024-06-28 15:45 | 154.572 | 521.943 | -6.48
2024-06-28 16:00 | 154.7198 | 497.5417 | 3.62
2024-06-28 16:15 | 152.5771 | 469.6803 | 3.62
2024-06-28 16:30 | 152.4293 | 441.8189 | 3.62
2024-06-28 16:45 | 147.7744 | 413.9575 | 3.62
2024-06-28 17:00 | 151.2471 | 386.0961 | 41.98
2024-06-28 17:15 | 160.483 | 353.4045 | 41.98
2024-06-28 17:30 | 159.5963 | 320.7095 | 41.98
2024-06-28 17:45 | 151.0993 | 288.0162 | 41.98
2024-06-28 18:00 | 153.3159 | 255.3225 | 84.32
2024-06-28 18:15 | 153.0204 | 221.9215 | 84.32
2024-06-28 18:30 | 149.5477 | 188.5205 | 84.32
2024-06-28 18:45 | 149.9171 | 155.1195 | 84.32
2024-06-28 19:00 | 147.9222 | 121.7181 | 108.93
2024-06-28 19:15 | 147.2572 | 96.5732 | 108.93
2024-06-28 19:30 | 112.2346 | 71.4279 | 108.93
2024-06-28 19:45 | 80.1676 | 46.283 | 108.93
2024-06-28 20:00 | 64.7991 | 21.1377 | 138.06
2024-06-28 20:15 | 64.1341 | 16.2325 | 138.06
2024-06-28 20:30 | 64.7252 | 11.3272 | 138.06
2024-06-28 20:45 | 59.1098 | 6.422 | 138.06
2024-06-28 21:00 | 54.8243 | 1.5167 | 126.57
2024-06-28 21:15 | 54.0854 | 1.1374 | 126.57
2024-06-28 21:30 | 43.5934 | 0.75837 | 126.57
2024-06-28 21:45 | 40.4902 | 0.37902 | 126.57
2024-06-28 22:00 | 39.7513 | 0 | 109.02
2024-06-28 22:15 | 39.6035 | 0 | 109.02
2024-06-28 22:30 | 39.1602 | 0 | 109.02
2024-06-28 22:45 | 38.3475 | 0 | 109.02
2024-06-28 23:00 | 38.5691 | 0 | 110.4
2024-06-28 23:15 | 38.7169 | 0 | 110.4
2024-06-28 23:30 | 37.5347 | 0 | 110.4
2024-06-28 23:45 | 37.313 | 0 | 110.4
2024-06-29 | 38.2736 | 0 | 109.91
2024-06-29 00:15 | 37.313 | 0 | 109.91
2024-06-29 00:30 | 37.2391 | 0 | 109.91
2024-06-29 00:45 | 37.978 | 0 | 109.91
2024-06-29 01:00 | 36.8697 | 0 | 109.89
2024-06-29 01:15 | 37.3869 | 0 | 109.89
2024-06-29 01:30 | 38.4952 | 0 | 109.89
2024-06-29 01:45 | 37.3869 | 0 | 109.89
2024-06-29 02:00 | 37.2391 | 0 | 109.56
2024-06-29 02:15 | 37.8302 | 0 | 109.56
2024-06-29 02:30 | 38.1258 | 0 | 109.56
2024-06-29 02:45 | 31.5498 | 0 | 109.56
2024-06-29 03:00 | 15.1469 | 0 | 108.09
2024-06-29 03:15 | 14.408 | 0 | 108.09
2024-06-29 03:30 | 14.408 | 0 | 108.09
2024-06-29 03:45 | 14.408 | 0 | 108.09
2024-06-29 04:00 | 22.9789 | 0 | 103.07
2024-06-29 04:15 | 20.5406 | 0.16134 | 103.07
2024-06-29 04:30 | 20.6145 | 0.32302 | 103.07
2024-06-29 04:45 | 20.8362 | 0.48436 | 103.07
2024-06-29 05:00 | 20.3929 | 0.6457 | 96.62
2024-06-29 05:15 | 20.4668 | 7.5647 | 96.62
2024-06-29 05:30 | 20.0234 | 14.4837 | 96.62
2024-06-29 05:45 | 21.5012 | 21.4027 | 96.62
2024-06-29 06:00 | 19.9495 | 28.3218 | 84.14
2024-06-29 06:15 | 19.654 | 40.387 | 84.14
2024-06-29 06:30 | 20.1712 | 52.4526 | 84.14
2024-06-29 06:45 | 21.8706 | 64.5183 | 84.14
2024-06-29 07:00 | 21.1317 | 76.5835 | 66.91
2024-06-29 07:15 | 21.8706 | 80.5711 | 66.91
2024-06-29 07:30 | 23.2006 | 84.5586 | 66.91
2024-06-29 07:45 | 21.5751 | 88.5458 | 66.91
2024-06-29 08:00 | 23.4961 | 92.5333 | 29.58
2024-06-29 08:15 | 23.0528 | 83.8366 | 29.58
2024-06-29 08:30 | 22.905 | 75.1398 | 29.58
2024-06-29 08:45 | 20.6145 | 66.443 | 29.58
2024-06-29 09:00 | 21.8706 | 57.7462 | 5.04
2024-06-29 09:15 | 20.984 | 92.6293 | 5.04
2024-06-29 09:30 | 22.0184 | 127.5124 | 5.04
2024-06-29 09:45 | 22.8311 | 162.3955 | 5.04
2024-06-29 10:00 | 21.1317 | 197.2789 | 0.04
2024-06-29 10:15 | 20.6884 | 194.5088 | 0.04
2024-06-29 10:30 | 21.5012 | 191.7387 | 0.04
2024-06-29 10:45 | 21.5751 | 188.9685 | 0.04
2024-06-29 11:00 | 15.1469 | 186.1984 | -0.02
2024-06-29 11:15 | 14.9252 | 197.2336 | -0.02
2024-06-29 11:30 | 15.3685 | 208.2685 | -0.02
2024-06-29 11:45 | 12.8564 | 219.3037 | -0.02
2024-06-29 12:00 | 13.5952 | 230.3389 | -0.23
2024-06-29 12:15 | 14.0386 | 245.6117 | -0.23
2024-06-29 12:30 | 13.8169 | 260.8845 | -0.23
2024-06-29 12:45 | 13.5214 | 276.1572 | -0.23
2024-06-29 13:00 | 13.4475 | 291.43 | -0.08
2024-06-29 13:15 | 14.1125 | 259.0304 | -0.08
2024-06-29 13:30 | 13.4475 | 226.6308 | -0.08
2024-06-29 13:45 | 14.1863 | 194.2311 | -0.08
2024-06-29 14:00 | 13.8169 | 161.8315 | 1.3
2024-06-29 14:15 | 12.9303 | 163.7489 | 1.3
2024-06-29 14:30 | 13.4475 | 165.6663 | 1.3
2024-06-29 14:45 | 13.743 | 167.5841 | 1.3
2024-06-29 15:00 | 14.1125 | 169.5015 | 11.91
2024-06-29 15:15 | 13.6691 | 182.3652 | 11.91
2024-06-29 15:30 | 14.7036 | 195.2288 | 11.91
2024-06-29 15:45 | 14.4819 | 208.0925 | 11.91
2024-06-29 16:00 | 14.9991 | 220.9565 | 69.51
2024-06-29 16:15 | 15.2208 | 236.8386 | 69.51
2024-06-29 16:30 | 14.9252 | 252.7211 | 69.51
2024-06-29 16:45 | 15.1469 | 268.6035 | 69.51
2024-06-29 17:00 | 13.9647 | 284.4857 | 104.3
2024-06-29 17:15 | 14.7774 | 253.4378 | 104.3
2024-06-29 17:30 | 13.6691 | 222.3895 | 104.3
2024-06-29 17:45 | 13.1519 | 191.3413 | 104.3
2024-06-29 18:00 | 13.0041 | 160.2931 | 126.93
2024-06-29 18:15 | 13.0041 | 148.7065 | 126.93
2024-06-29 18:30 | 13.0041 | 137.1199 | 126.93
2024-06-29 18:45 | 12.8564 | 125.5333 | 126.93
2024-06-29 19:00 | 13.1519 | 113.9467 | 139.2
2024-06-29 19:15 | 13.1519 | 91.0819 | 139.2
2024-06-29 19:30 | 13.5214 | 68.2171 | 139.2
2024-06-29 19:45 | 13.6691 | 45.3523 | 139.2
2024-06-29 20:00 | 12.5608 | 22.4875 | 113.3
2024-06-29 20:15 | 12.7825 | 17.3789 | 113.3
2024-06-29 20:30 | 13.743 | 12.2706 | 113.3
2024-06-29 20:45 | 13.9647 | 7.162 | 113.3
2024-06-29 21:00 | 13.4475 | 2.0534 | 100.08
2024-06-29 21:15 | 13.4475 | 1.5401 | 100.08
2024-06-29 21:30 | 14.1863 | 1.0267 | 100.08
2024-06-29 21:45 | 13.4475 | 0.51336 | 100.08
2024-06-29 22:00 | 13.5952 | 0 | 93.83
2024-06-29 22:15 | 13.743 | 0 | 93.83
2024-06-29 22:30 | 13.8169 | 0 | 93.83
2024-06-29 22:45 | 13.4475 | 0 | 93.83
2024-06-29 23:00 | 13.743 | 0 | 70.06
2024-06-29 23:15 | 13.3736 | 0 | 70.06
2024-06-29 23:30 | 13.1519 | 0 | 70.06
2024-06-29 23:45 | 12.7086 | 0 | 70.06
2024-06-30 | 13.3736 | 0 | 61.69
2024-06-30 00:15 | 12.9303 | 0 | 61.69
2024-06-30 00:30 | 12.9303 | 0 | 61.69
2024-06-30 00:45 | 13.5214 | 0 | 61.69
2024-06-30 01:00 | 14.2602 | 0 | 66.67
2024-06-30 01:15 | 12.6347 | 0 | 66.67
2024-06-30 01:30 | 12.8564 | 0 | 66.67
2024-06-30 01:45 | 12.1914 | 0 | 66.67
2024-06-30 02:00 | 12.0436 | 0 | 67.05
2024-06-30 02:15 | 12.7825 | 0 | 67.05
2024-06-30 02:30 | 12.413 | 0 | 67.05
2024-06-30 02:45 | 12.1914 | 0 | 67.05
2024-06-30 03:00 | 12.5608 | 0 | 64.36
2024-06-30 03:15 | 12.6347 | 0 | 64.36
2024-06-30 03:30 | 12.413 | 0 | 64.36
2024-06-30 03:45 | 12.5608 | 0 | 64.36
2024-06-30 04:00 | 12.2653 | 0 | 51.39
2024-06-30 04:15 | 12.7086 | 0.092671 | 51.39
2024-06-30 04:30 | 12.7825 | 0.18501 | 51.39
2024-06-30 04:45 | 12.1914 | 0.27768 | 51.39
2024-06-30 05:00 | 11.9697 | 0.37002 | 51.56
2024-06-30 05:15 | 12.1175 | 5.8033 | 51.56
2024-06-30 05:30 | 11.7481 | 11.2366 | 51.56
2024-06-30 05:45 | 11.3047 | 16.6698 | 51.56
2024-06-30 06:00 | 12.3392 | 22.1028 | 20.42
2024-06-30 06:15 | 12.1175 | 44.1316 | 20.42
2024-06-30 06:30 | 11.9697 | 66.16 | 20.42
2024-06-30 06:45 | 12.0436 | 88.1884 | 20.42
2024-06-30 07:00 | 11.3786 | 110.2169 | 6.83
2024-06-30 07:15 | 11.7481 | 146.6837 | 6.83
2024-06-30 07:30 | 11.9697 | 183.1506 | 6.83
2024-06-30 07:45 | 11.3047 | 219.6174 | 6.83
2024-06-30 08:00 | 11.4525 | 256.0842 | 0.82
2024-06-30 08:15 | 11.9697 | 303.777 | 0.82
2024-06-30 08:30 | 11.6742 | 351.471 | 0.82
2024-06-30 08:45 | 11.8958 | 399.1634 | 0.82
2024-06-30 09:00 | 12.0436 | 446.8558 | 0
2024-06-30 09:15 | 12.8564 | 483.341 | 0
2024-06-30 09:30 | 11.7481 | 519.8229 | 0
2024-06-30 09:45 | 12.0436 | 556.308 | 0
2024-06-30 10:00 | 11.3047 | 592.7932 | 0
2024-06-30 10:15 | 11.822 | 622.5814 | 0
2024-06-30 10:30 | 12.0436 | 652.3695 | 0
2024-06-30 10:45 | 11.3047 | 682.1577 | 0
2024-06-30 11:00 | 12.1175 | 711.9425 | -0.02
2024-06-30 11:15 | 12.7825 | 621.328 | -0.02
2024-06-30 11:30 | 12.1175 | 530.7101 | -0.02
2024-06-30 11:45 | 12.7086 | 440.0922 | -0.02
2024-06-30 12:00 | 12.7086 | 349.4743 | -1.51
2024-06-30 12:15 | 12.3392 | 351.1677 | -1.51
2024-06-30 12:30 | 11.9697 | 352.8611 | -1.51
2024-06-30 12:45 | 12.2653 | 354.5579 | -1.51
2024-06-30 13:00 | 11.822 | 356.2513 | -1.09
2024-06-30 13:15 | 12.2653 | 376.959 | -1.09
2024-06-30 13:30 | 12.4869 | 397.6634 | -1.09
2024-06-30 13:45 | 11.9697 | 418.3711 | -1.09
2024-06-30 14:00 | 12.6347 | 439.0755 | 0
2024-06-30 14:15 | 12.7086 | 405.7104 | 0
2024-06-30 14:30 | 11.9697 | 372.3421 | 0
2024-06-30 14:45 | 12.0436 | 338.9771 | 0
2024-06-30 15:00 | 12.5608 | 305.6091 | 0.91
2024-06-30 15:15 | 12.0436 | 282.1602 | 0.91
2024-06-30 15:30 | 12.1914 | 258.7114 | 0.91
2024-06-30 15:45 | 13.078 | 235.2622 | 0.91
2024-06-30 16:00 | 13.2258 | 211.8133 | 36.66
2024-06-30 16:15 | 14.2602 | 194.2818 | 36.66
2024-06-30 16:30 | 32.732 | 176.7506 | 36.66
2024-06-30 16:45 | 32.1409 | 159.219 | 36.66
2024-06-30 17:00 | 31.5498 | 141.6878 | 70.02
2024-06-30 17:15 | 31.6237 | 120.9528 | 70.02
2024-06-30 17:30 | 31.9932 | 100.2177 | 70.02
2024-06-30 17:45 | 35.8353 | 79.4827 | 70.02
2024-06-30 18:00 | 54.7504 | 58.7476 | 87.26
2024-06-30 18:15 | 56.2282 | 57.8732 | 87.26
2024-06-30 18:30 | 59.4792 | 56.9989 | 87.26
2024-06-30 18:45 | 58.4448 | 56.1245 | 87.26
2024-06-30 19:00 | 58.8142 | 55.2501 | 99.9
2024-06-30 19:15 | 58.962 | 47.3731 | 99.9
2024-06-30 19:30 | 64.208 | 39.4963 | 99.9
2024-06-30 19:45 | 71.0056 | 31.6196 | 99.9
2024-06-30 20:00 | 104.6243 | 23.7429 | 102.39
2024-06-30 20:15 | 100.5605 | 17.9632 | 102.39
2024-06-30 20:30 | 101.9643 | 12.1833 | 102.39
2024-06-30 20:45 | 103.516 | 6.4037 | 102.39
2024-06-30 21:00 | 104.9198 | 0.62403 | 102.16
2024-06-30 21:15 | 106.102 | 0.46802 | 102.16
2024-06-30 21:30 | 110.9786 | 0.31202 | 102.16
2024-06-30 21:45 | 121.9139 | 0.15601 | 102.16
2024-06-30 22:00 | 109.353 | 0 | 93.01
2024-06-30 22:15 | 108.6142 | 0 | 93.01
2024-06-30 22:30 | 107.9492 | 0 | 93.01
2024-06-30 22:45 | 108.2447 | 0 | 93.01
2024-06-30 23:00 | 108.9836 | 0 | 94.88
2024-06-30 23:15 | 112.8996 | 0 | 94.88
2024-06-30 23:30 | 123.3916 | 0 | 94.88
2024-06-30 23:45 | 109.9441 | 0 | 94.88
2024-07-01 | 110.3875 | 0 | 84.32
2024-07-01 00:15 | 108.5403 | 0 | 84.32
2024-07-01 00:30 | 108.7619 | 0 | 84.32
2024-07-01 00:45 | 110.6091 | 0 | 84.32
2024-07-01 01:00 | 107.9492 | 0 | 78.19
2024-07-01 01:15 | 106.9148 | 0 | 78.19
2024-07-01 01:30 | 108.8358 | 0 | 78.19
2024-07-01 01:45 | 110.3136 | 0 | 78.19
2024-07-01 02:00 | 111.9391 | 0 | 78.01
2024-07-01 02:15 | 111.348 | 0 | 78.01
2024-07-01 02:30 | 122.2833 | 0 | 78.01
2024-07-01 02:45 | 119.7711 | 0 | 78.01
2024-07-01 03:00 | 109.5747 | 0 | 75.63
2024-07-01 03:15 | 109.6486 | 0 | 75.63
2024-07-01 03:30 | 107.8753 | 0 | 75.63
2024-07-01 03:45 | 107.5059 | 0 | 75.63
2024-07-01 04:00 | 105.9542 | 0 | 80.82
2024-07-01 04:15 | 116.2984 | 0.12167 | 80.82
2024-07-01 04:30 | 132.8492 | 0.24301 | 80.82
2024-07-01 04:45 | 127.3076 | 0.36469 | 80.82
2024-07-01 05:00 | 128.3421 | 0.48602 | 122.19
2024-07-01 05:15 | 136.0263 | 5.8486 | 122.19
2024-07-01 05:30 | 150.656 | 11.2112 | 122.19
2024-07-01 05:45 | 175.1127 | 16.5735 | 122.19
2024-07-01 06:00 | 193.7322 | 21.9361 | 141.3
2024-07-01 06:15 | 201.4165 | 40.5794 | 141.3
2024-07-01 06:30 | 217.1545 | 59.223 | 141.3
2024-07-01 06:45 | 207.0319 | 77.8663 | 141.3
2024-07-01 07:00 | 209.0269 | 96.5095 | 142.36
2024-07-01 07:15 | 211.3913 | 124.0186 | 142.36
2024-07-01 07:30 | 208.8052 | 151.5273 | 142.36
2024-07-01 07:45 | 204.4459 | 179.0364 | 142.36
2024-07-01 08:00 | 201.712 | 206.5451 | 115.57
2024-07-01 08:15 | 215.3073 | 237.1489 | 115.57
2024-07-01 08:30 | 211.539 | 267.7525 | 115.57
2024-07-01 08:45 | 201.3426 | 298.3564 | 115.57
2024-07-01 09:00 | 196.5399 | 328.9602 | 107.01
2024-07-01 09:15 | 177.4032 | 349.7776 | 107.01
2024-07-01 09:30 | 186.3435 | 370.592 | 107.01
2024-07-01 09:45 | 200.8993 | 391.4097 | 107.01
2024-07-01 10:00 | 211.1696 | 412.2274 | 91.67
2024-07-01 10:15 | 213.0168 | 424.1614 | 91.67
2024-07-01 10:30 | 202.5987 | 436.092 | 91.67
2024-07-01 10:45 | 192.1806 | 448.0259 | 91.67
2024-07-01 11:00 | 216.0462 | 459.9598 | 77.38
2024-07-01 11:15 | 213.0907 | 477.2474 | 77.38
2024-07-01 11:30 | 209.3963 | 494.5349 | 77.38
2024-07-01 11:45 | 202.6726 | 511.8258 | 77.38
2024-07-01 12:00 | 202.8942 | 529.1133 | 69.9
2024-07-01 12:15 | 207.9186 | 535.3436 | 69.9
2024-07-01 12:30 | 202.5987 | 541.5706 | 69.9
2024-07-01 12:45 | 177.9204 | 547.8009 | 69.9
2024-07-01 13:00 | 144.08 | 554.0312 | 39.92
2024-07-01 13:15 | 162.0346 | 571.1188 | 39.92
2024-07-01 13:30 | 171.3444 | 588.2063 | 39.92
2024-07-01 13:45 | 168.2411 | 605.2905 | 39.92
2024-07-01 14:00 | 176.9598 | 622.378 | 34.61
2024-07-01 14:15 | 176.221 | 619.4879 | 34.61
2024-07-01 14:30 | 180.6542 | 616.5977 | 34.61
2024-07-01 14:45 | 177.9943 | 613.7076 | 34.61
2024-07-01 15:00 | 188.8557 | 610.8208 | 37.63
2024-07-01 15:15 | 171.8616 | 588.343 | 37.63
2024-07-01 15:30 | 174.0043 | 565.8652 | 37.63
2024-07-01 15:45 | 169.4972 | 543.3907 | 37.63
2024-07-01 16:00 | 166.0984 | 520.9129 | 62.2
2024-07-01 16:15 | 171.4922 | 491.4881 | 62.2
2024-07-01 16:30 | 170.7533 | 462.0599 | 62.2
2024-07-01 16:45 | 172.6744 | 432.6351 | 62.2
2024-07-01 17:00 | 176.0732 | 403.207 | 78.04
2024-07-01 17:15 | 166.5417 | 366.3985 | 78.04
2024-07-01 17:30 | 166.2462 | 329.5913 | 78.04
2024-07-01 17:45 | 178.5853 | 292.7834 | 78.04
2024-07-01 18:00 | 176.4426 | 255.9756 | 102.47
2024-07-01 18:15 | 165.2857 | 222.9156 | 102.47
2024-07-01 18:30 | 164.6207 | 189.8556 | 102.47
2024-07-01 18:45 | 161.5174 | 156.7956 | 102.47
2024-07-01 19:00 | 161.9607 | 123.7356 | 166.79
2024-07-01 19:15 | 165.6551 | 100.1524 | 166.79
2024-07-01 19:30 | 171.5661 | 76.5692 | 166.79
2024-07-01 19:45 | 167.5023 | 52.986 | 166.79
2024-07-01 20:00 | 168.9061 | 29.4028 | 129.1
2024-07-01 20:15 | 167.7239 | 22.6961 | 129.1
2024-07-01 20:30 | 168.7584 | 15.9895 | 129.1
2024-07-01 20:45 | 170.0144 | 9.2828 | 129.1
2024-07-01 21:00 | 172.1572 | 2.5761 | 107.51
2024-07-01 21:15 | 158.7836 | 1.9321 | 107.51
2024-07-01 21:30 | 151.7643 | 1.2881 | 107.51
2024-07-01 21:45 | 164.1773 | 0.64403 | 107.51
2024-07-01 22:00 | 169.7928 | 0 | 87.88
2024-07-01 22:15 | 170.0144 | 0 | 87.88
2024-07-01 22:30 | 168.2411 | 0 | 87.88
2024-07-01 22:45 | 181.0975 | 0 | 87.88
2024-07-01 23:00 | 176.1471 | 0 | 81.59
2024-07-01 23:15 | 169.1278 | 0 | 81.59
2024-07-01 23:30 | 152.9465 | 0 | 81.59
2024-07-01 23:45 | 161.3696 | 0 | 81.59
2024-07-02 | 166.394 | 0 | 79.93
2024-07-02 00:15 | 166.8373 | 0 | 79.93
2024-07-02 00:30 | 160.8524 | 0 | 79.93
2024-07-02 00:45 | 161.0741 | 0 | 79.93
2024-07-02 01:00 | 157.7492 | 0 | 82.07
2024-07-02 01:15 | 147.3311 | 0 | 82.07
2024-07-02 01:30 | 152.6509 | 0 | 82.07
2024-07-02 01:45 | 153.9809 | 0 | 82.07
2024-07-02 02:00 | 154.4981 | 0 | 80.95
2024-07-02 02:15 | 167.2067 | 0 | 80.95
2024-07-02 02:30 | 163.3646 | 0 | 80.95
2024-07-02 02:45 | 155.4587 | 0 | 80.95
2024-07-02 03:00 | 153.0204 | 0 | 81.99
2024-07-02 03:15 | 150.3604 | 0 | 81.99
2024-07-02 03:30 | 152.7987 | 0 | 81.99
2024-07-02 03:45 | 151.6904 | 0 | 81.99
2024-07-02 04:00 | 154.2765 | 0 | 81.99
2024-07-02 04:15 | 156.1236 | 0.13434 | 81.99
2024-07-02 04:30 | 186.2696 | 0.26835 | 81.99
2024-07-02 04:45 | 201.712 | 0.40269 | 81.99
2024-07-02 05:00 | 208.5097 | 0.53703 | 96.5
2024-07-02 05:15 | 212.0562 | 6.0226 | 96.5
2024-07-02 05:30 | 208.4358 | 11.5086 | 96.5
2024-07-02 05:45 | 212.3518 | 16.9945 | 96.5
2024-07-02 06:00 | 218.78 | 22.4801 | 100.69
2024-07-02 06:15 | 231.7102 | 41.6861 | 100.69
2024-07-02 06:30 | 236.8085 | 60.8917 | 100.69
2024-07-02 06:45 | 229.7892 | 80.0977 | 100.69
2024-07-02 07:00 | 205.6281 | 99.3033 | 101.27
2024-07-02 07:15 | 198.7566 | 126.689 | 101.27
2024-07-02 07:30 | 212.4996 | 154.0744 | 101.27
2024-07-02 07:45 | 212.869 | 181.4598 | 101.27
2024-07-02 08:00 | 217.5239 | 208.8455 | 87.5
2024-07-02 08:15 | 224.9126 | 241.5228 | 87.5
2024-07-02 08:30 | 230.3064 | 274.1998 | 87.5
2024-07-02 08:45 | 213.9773 | 306.8771 | 87.5
2024-07-02 09:00 | 214.3468 | 339.5538 | 83.11
2024-07-02 09:15 | 210.9479 | 366.7851 | 83.11
2024-07-02 09:30 | 213.7557 | 394.0165 | 83.11
2024-07-02 09:45 | 214.1251 | 421.2479 | 83.11
2024-07-02 10:00 | 217.2284 | 448.4793 | 74.56
2024-07-02 10:15 | 217.3022 | 473.3705 | 74.56
2024-07-02 10:30 | 198.3871 | 498.2618 | 74.56
2024-07-02 10:45 | 192.9934 | 523.153 | 74.56
2024-07-02 11:00 | 203.1159 | 548.0443 | 72.72
2024-07-02 11:15 | 220.9966 | 558.7048 | 72.72
2024-07-02 11:30 | 216.4156 | 569.3687 | 72.72
2024-07-02 11:45 | 205.8497 | 580.0292 | 72.72
2024-07-02 12:00 | 208.7313 | 590.6898 | 69.16
2024-07-02 12:15 | 218.7061 | 596.12 | 69.16
2024-07-02 12:30 | 213.6818 | 601.5536 | 69.16
2024-07-02 12:45 | 183.388 | 606.9839 | 69.16
2024-07-02 13:00 | 181.9842 | 612.4142 | 60.93
2024-07-02 13:15 | 180.2109 | 608.654 | 60.93
2024-07-02 13:30 | 176.5904 | 604.8938 | 60.93
2024-07-02 13:45 | 177.6248 | 601.1336 | 60.93
2024-07-02 14:00 | 176.1471 | 597.3734 | 62.73
2024-07-02 14:15 | 178.807 | 584.4394 | 62.73
2024-07-02 14:30 | 189.1512 | 571.5088 | 62.73
2024-07-02 14:45 | 181.1714 | 558.5748 | 62.73
2024-07-02 15:00 | 174.0782 | 545.6442 | 74.22
2024-07-02 15:15 | 178.5853 | 523.3697 | 74.22
2024-07-02 15:30 | 181.0236 | 501.0952 | 74.22
2024-07-02 15:45 | 179.0287 | 478.8208 | 74.22
2024-07-02 16:00 | 177.4032 | 456.5497 | 75.9
2024-07-02 16:15 | 162.7735 | 420.9979 | 75.9
2024-07-02 16:30 | 170.0883 | 385.4461 | 75.9
2024-07-02 16:45 | 170.7533 | 349.8976 | 75.9
2024-07-02 17:00 | 180.4325 | 314.3458 | 84.79
2024-07-02 17:15 | 182.2797 | 284.678 | 84.79
2024-07-02 17:30 | 179.9153 | 255.0105 | 84.79
2024-07-02 17:45 | 178.0681 | 225.3427 | 84.79
2024-07-02 18:00 | 170.5316 | 195.6752 | 103.63
2024-07-02 18:15 | 151.3949 | 171.615 | 103.63
2024-07-02 18:30 | 142.3067 | 147.5544 | 103.63
2024-07-02 18:45 | 143.1195 | 123.4942 | 103.63
2024-07-02 19:00 | 141.494 | 99.434 | 115
2024-07-02 19:15 | 143.6367 | 82.7082 | 115
2024-07-02 19:30 | 143.415 | 65.982 | 115
2024-07-02 19:45 | 136.4696 | 49.2561 | 115
2024-07-02 20:00 | 139.0557 | 32.5303 | 109.96
2024-07-02 20:15 | 141.1984 | 24.5429 | 109.96
2024-07-02 20:30 | 141.3462 | 16.5555 | 109.96
2024-07-02 20:45 | 140.9768 | 8.5681 | 109.96
2024-07-02 21:00 | 139.9423 | 0.58036 | 109.05
2024-07-02 21:15 | 142.6762 | 0.43536 | 109.05
2024-07-02 21:30 | 140.0162 | 0.29035 | 109.05
2024-07-02 21:45 | 140.9029 | 0.14501 | 109.05
2024-07-02 22:00 | 142.0112 | 0 | 86
2024-07-02 22:15 | 142.8239 | 0 | 86
2024-07-02 22:30 | 143.5628 | 0 | 86
2024-07-02 22:45 | 154.4242 | 0 | 86
2024-07-02 23:00 | 140.164 | 0 | 68.19
2024-07-02 23:15 | 136.4696 | 0 | 68.19
2024-07-02 23:30 | 135.1397 | 0 | 68.19
2024-07-02 23:45 | 138.2429 | 0 | 68.19
2024-07-03 | 138.6863 | 0 | 65.3
2024-07-03 00:15 | 138.3907 | 0 | 65.3
2024-07-03 00:30 | 138.3168 | 0 | 65.3
2024-07-03 00:45 | 140.5334 | 0 | 65.3
2024-07-03 01:00 | 139.2035 | 0 | 63.18
2024-07-03 01:15 | 139.1296 | 0 | 63.18
2024-07-03 01:30 | 142.5284 | 0 | 63.18
2024-07-03 01:45 | 142.6023 | 0 | 63.18
2024-07-03 02:00 | 138.2429 | 0 | 65.58
2024-07-03 02:15 | 150.2866 | 0 | 65.58
2024-07-03 02:30 | 170.0144 | 0 | 65.58
2024-07-03 02:45 | 161.0741 | 0 | 65.58
2024-07-03 03:00 | 161.813 | 0 | 71.14
2024-07-03 03:15 | 146.3705 | 0 | 71.14
2024-07-03 03:30 | 152.2815 | 0 | 71.14
2024-07-03 03:45 | 152.7987 | 0 | 71.14
2024-07-03 04:00 | 154.2765 | 0 | 78.91
2024-07-03 04:15 | 156.0498 | 0.13067 | 78.91
2024-07-03 04:30 | 177.7726 | 0.26135 | 78.91
2024-07-03 04:45 | 182.7969 | 0.39169 | 78.91
2024-07-03 05:00 | 186.3435 | 0.52236 | 100.25
2024-07-03 05:15 | 194.545 | 5.3896 | 100.25
2024-07-03 05:30 | 202.0815 | 10.2569 | 100.25
2024-07-03 05:45 | 186.3435 | 15.1241 | 100.25
2024-07-03 06:00 | 180.137 | 19.9913 | 116.51
2024-07-03 06:15 | 188.1907 | 41.7604 | 116.51
2024-07-03 06:30 | 189.0773 | 63.5295 | 116.51
2024-07-03 06:45 | 189.6684 | 85.2986 | 116.51
2024-07-03 07:00 | 201.2687 | 107.0677 | 115
2024-07-03 07:15 | 195.5055 | 141.2198 | 115
2024-07-03 07:30 | 198.2393 | 175.3718 | 115
2024-07-03 07:45 | 203.8548 | 209.5239 | 115
2024-07-03 08:00 | 208.8791 | 243.6759 | 90.59
2024-07-03 08:15 | 207.9186 | 280.3825 | 90.59
2024-07-03 08:30 | 206.7364 | 317.0886 | 90.59
2024-07-03 08:45 | 212.9429 | 353.7945 | 90.59
2024-07-03 09:00 | 209.9874 | 390.503 | 76.63
2024-07-03 09:15 | 197.3527 | 422.4413 | 76.63
2024-07-03 09:30 | 193.7322 | 454.3829 | 76.63
2024-07-03 09:45 | 199.1999 | 486.3245 | 76.63
2024-07-03 10:00 | 202.4509 | 518.2628 | 73.1
2024-07-03 10:15 | 197.6482 | 544.1141 | 73.1
2024-07-03 10:30 | 200.0865 | 569.9654 | 73.1
2024-07-03 10:45 | 209.618 | 595.8167 | 73.1
2024-07-03 11:00 | 215.3812 | 621.668 | 71.76
2024-07-03 11:15 | 196.8355 | 638.3722 | 71.76
2024-07-03 11:30 | 198.461 | 655.0797 | 71.76
2024-07-03 11:45 | 201.5643 | 671.7838 | 71.76
2024-07-03 12:00 | 177.3293 | 688.4914 | 71.14
2024-07-03 12:15 | 180.4325 | 694.9783 | 71.14
2024-07-03 12:30 | 190.4812 | 701.462 | 71.14
2024-07-03 12:45 | 172.6005 | 707.949 | 71.14
2024-07-03 13:00 | 182.2058 | 714.4327 | 73.12
2024-07-03 13:15 | 195.0622 | 708.9057 | 73.12
2024-07-03 13:30 | 190.4073 | 703.3821 | 73.12
2024-07-03 13:45 | 193.3628 | 697.8552 | 73.12
2024-07-03 14:00 | 188.7079 | 692.3315 | 71.98
2024-07-03 14:15 | 182.9447 | 676.5741 | 71.98
2024-07-03 14:30 | 188.1168 | 660.8166 | 71.98
2024-07-03 14:45 | 194.7666 | 645.0592 | 71.98
2024-07-03 15:00 | 175.0388 | 629.3017 | 74.01
2024-07-03 15:15 | 176.6643 | 602.9604 | 74.01
2024-07-03 15:30 | 180.7281 | 576.619 | 74.01
2024-07-03 15:45 | 171.64 | 550.2811 | 74.01
2024-07-03 16:00 | 177.1076 | 523.9397 | 86.97
2024-07-03 16:15 | 187.0085 | 491.5048 | 86.97
2024-07-03 16:30 | 186.2696 | 459.0698 | 86.97
2024-07-03 16:45 | 186.048 | 426.6348 | 86.97
2024-07-03 17:00 | 187.0824 | 394.2032 | 99.6
2024-07-03 17:15 | 182.8708 | 359.4048 | 99.6
2024-07-03 17:30 | 182.6491 | 324.6064 | 99.6
2024-07-03 17:45 | 178.8809 | 289.8083 | 99.6
2024-07-03 18:00 | 177.9943 | 255.0105 | 118.79
2024-07-03 18:15 | 188.7079 | 221.6928 | 118.79
2024-07-03 18:30 | 187.8212 | 188.3752 | 118.79
2024-07-03 18:45 | 175.4821 | 155.0578 | 118.79
2024-07-03 19:00 | 173.7088 | 121.7401 | 163.89
2024-07-03 19:15 | 173.4871 | 97.8813 | 163.89
2024-07-03 19:30 | 173.4132 | 74.0221 | 163.89
2024-07-03 19:45 | 171.2705 | 50.1632 | 163.89
2024-07-03 20:00 | 171.8616 | 26.3043 | 115.88
2024-07-03 20:15 | 142.7501 | 20.0093 | 115.88
2024-07-03 20:30 | 165.5073 | 13.7147 | 115.88
2024-07-03 20:45 | 168.2411 | 7.4197 | 115.88
2024-07-03 21:00 | 174.5954 | 1.1247 | 95.32
2024-07-03 21:15 | 173.9305 | 0.84371 | 95.32
2024-07-03 21:30 | 175.4821 | 0.56236 | 95.32
2024-07-03 21:45 | 47.7311 | 0.28135 | 95.32
2024-07-03 22:00 | 51.721 | 0 | 76.1
2024-07-03 22:15 | 61.6219 | 0 | 76.1
2024-07-03 22:30 | 64.9468 | 0 | 76.1
2024-07-03 22:45 | 66.129 | 0 | 76.1
2024-07-03 23:00 | 68.2718 | 0 | 64.24
2024-07-03 23:15 | 119.845 | 0 | 64.24
2024-07-03 23:30 | 104.9937 | 0 | 64.24
2024-07-03 23:45 | 91.4723 | 0 | 64.24
2024-07-04 | 96.0534 | 0 | 51.94
2024-07-04 00:15 | 126.4949 | 0 | 51.94
2024-07-04 00:30 | 131.5931 | 0 | 51.94
2024-07-04 00:45 | 135.7308 | 0 | 51.94
2024-07-04 01:00 | 144.3756 | 0 | 26.46
2024-07-04 01:15 | 139.6468 | 0 | 26.46
2024-07-04 01:30 | 138.3168 | 0 | 26.46
2024-07-04 01:45 | 158.7097 | 0 | 26.46
2024-07-04 02:00 | 182.8708 | 0 | 18.01
2024-07-04 02:15 | 188.1907 | 0 | 18.01
2024-07-04 02:30 | 170.5316 | 0 | 18.01
2024-07-04 02:45 | 173.7827 | 0 | 18.01
2024-07-04 03:00 | 164.1035 | 0 | 10.08
2024-07-04 03:15 | 134.4008 | 0 | 10.08
2024-07-04 03:30 | 139.0557 | 0 | 10.08
2024-07-04 03:45 | 144.745 | 0 | 10.08
2024-07-04 04:00 | 147.405 | 0 | 10.27
2024-07-04 04:15 | 163.5124 | 0.12334 | 10.27
2024-07-04 04:30 | 166.1723 | 0.24668 | 10.27
2024-07-04 04:45 | 172.3788 | 0.37002 | 10.27
2024-07-04 05:00 | 177.2554 | 0.49336 | 36.43
2024-07-04 05:15 | 178.7331 | 5.1123 | 36.43
2024-07-04 05:30 | 196.466 | 9.7308 | 36.43
2024-07-04 05:45 | 199.3476 | 14.3494 | 36.43
2024-07-04 06:00 | 206.2192 | 18.9683 | 40
2024-07-04 06:15 | 231.858 | 41.2471 | 40
2024-07-04 06:30 | 203.2637 | 63.5259 | 40
2024-07-04 06:45 | 228.7548 | 85.8047 | 40
2024-07-04 07:00 | 235.2568 | 108.0834 | 33.56
2024-07-04 07:15 | 229.272 | 144.2583 | 33.56
2024-07-04 07:30 | 232.8924 | 180.4331 | 33.56
2024-07-04 07:45 | 238.5818 | 216.6079 | 33.56
2024-07-04 08:00 | 231.9319 | 252.7827 | 22.65
2024-07-04 08:15 | 232.1536 | 289.2079 | 22.65
2024-07-04 08:30 | 242.9411 | 325.6331 | 22.65
2024-07-04 08:45 | 231.5625 | 362.0582 | 22.65
2024-07-04 09:00 | 209.1746 | 398.4834 | 1.9
2024-07-04 09:15 | 217.5978 | 430.0717 | 1.9
2024-07-04 09:30 | 220.1838 | 461.6566 | 1.9
2024-07-04 09:45 | 223.1393 | 493.2448 | 1.9
2024-07-04 10:00 | 218.6322 | 524.8298 | 0
2024-07-04 10:15 | 219.5189 | 550.0677 | 0
2024-07-04 10:30 | 227.8681 | 575.3023 | 0
2024-07-04 10:45 | 222.8438 | 600.5403 | 0
2024-07-04 11:00 | 218.6322 | 625.7749 | -0.04
2024-07-04 11:15 | 213.6818 | 640.4623 | -0.04
2024-07-04 11:30 | 208.5835 | 655.153 | -0.04
2024-07-04 11:45 | 186.7129 | 669.8404 | -0.04
2024-07-04 12:00 | 183.388 | 684.5278 | -5.03
2024-07-04 12:15 | 179.472 | 691.1081 | -5.03
2024-07-04 12:30 | 179.5459 | 697.6885 | -5.03
2024-07-04 12:45 | 175.4821 | 704.2688 | -5.03
2024-07-04 13:00 | 173.3394 | 710.8491 | -19.09
2024-07-04 13:15 | 172.231 | 704.0621 | -19.09
2024-07-04 13:30 | 174.1521 | 697.2751 | -19.09
2024-07-04 13:45 | 167.2806 | 690.4881 | -19.09
2024-07-04 14:00 | 165.2857 | 683.7011 | -18.03
2024-07-04 14:15 | 169.2017 | 667.9903 | -18.03
2024-07-04 14:30 | 175.1865 | 652.2795 | -18.03
2024-07-04 14:45 | 169.7189 | 636.5654 | -18.03
2024-07-04 15:00 | 154.6459 | 620.8546 | -8.7
2024-07-04 15:15 | 173.4871 | 596.7234 | -8.7
2024-07-04 15:30 | 175.2604 | 572.5922 | -8.7
2024-07-04 15:45 | 179.3242 | 548.461 | -8.7
2024-07-04 16:00 | 177.0337 | 524.3297 | -0.03
2024-07-04 16:15 | 179.5459 | 492.0948 | -0.03
2024-07-04 16:30 | 178.2159 | 459.8565 | -0.03
2024-07-04 16:45 | 174.5954 | 427.6215 | -0.03
2024-07-04 17:00 | 174.8171 | 395.3866 | 6.77
2024-07-04 17:15 | 172.9699 | 360.6348 | 6.77
2024-07-04 17:30 | 170.6794 | 325.8871 | 6.77
2024-07-04 17:45 | 172.8221 | 291.138 | 6.77
2024-07-04 18:00 | 171.7138 | 256.3892 | 49.85
2024-07-04 18:15 | 159.0052 | 222.7379 | 49.85
2024-07-04 18:30 | 171.8616 | 189.0865 | 49.85
2024-07-04 18:45 | 179.0287 | 155.4348 | 49.85
2024-07-04 19:00 | 167.7978 | 121.7835 | 86.91
2024-07-04 19:15 | 168.0195 | 97.8413 | 86.91
2024-07-04 19:30 | 167.5762 | 73.8987 | 86.91
2024-07-04 19:45 | 165.2857 | 49.9565 | 86.91
2024-07-04 20:00 | 166.5417 | 26.014 | 115.3
2024-07-04 20:15 | 166.3201 | 19.761 | 115.3
2024-07-04 20:30 | 168.3889 | 13.5077 | 115.3
2024-07-04 20:45 | 167.3545 | 7.2547 | 115.3
2024-07-04 21:00 | 167.2806 | 1.0014 | 86.91
2024-07-04 21:15 | 167.65 | 0.75104 | 86.91
2024-07-04 21:30 | 153.3159 | 0.50069 | 86.91
2024-07-04 21:45 | 142.7501 | 0.25035 | 86.91
2024-07-04 22:00 | 159.8919 | 0 | 64.01
2024-07-04 22:15 | 163.9557 | 0 | 64.01
2024-07-04 22:30 | 169.2756 | 0 | 64.01
2024-07-04 22:45 | 183.8313 | 0 | 64.01
2024-07-04 23:00 | 174.5216 | 0 | 31.41
2024-07-04 23:15 | 171.7877 | 0 | 31.41
2024-07-04 23:30 | 169.8667 | 0 | 31.41
2024-07-04 23:45 | 168.9061 | 0 | 31.41
2024-07-05 | 173.2655 | 0 | 20.13
2024-07-05 00:15 | 173.2655 | 0 | 20.13
2024-07-05 00:30 | 170.3839 | 0 | 20.13
2024-07-05 00:45 | 168.315 | 0 | 20.13
2024-07-05 01:00 | 168.2411 | 0 | 20.59
2024-07-05 01:15 | 168.2411 | 0 | 20.59
2024-07-05 01:30 | 167.3545 | 0 | 20.59
2024-07-05 01:45 | 170.8272 | 0 | 20.59
2024-07-05 02:00 | 170.5316 | 0 | 19.79
2024-07-05 02:15 | 180.9497 | 0 | 19.79
2024-07-05 02:30 | 180.2848 | 0 | 19.79
2024-07-05 02:45 | 167.4284 | 0 | 19.79
2024-07-05 03:00 | 169.3494 | 0 | 8.98
2024-07-05 03:15 | 171.0489 | 0 | 8.98
2024-07-05 03:30 | 169.0539 | 0 | 8.98
2024-07-05 03:45 | 170.4578 | 0 | 8.98
2024-07-05 04:00 | 171.2705 | 0 | 10.01
2024-07-05 04:15 | 190.629 | 0.074337 | 10.01
2024-07-05 04:30 | 196.466 | 0.14867 | 10.01
2024-07-05 04:45 | 199.8649 | 0.22301 | 10.01
2024-07-05 05:00 | 204.1503 | 0.29735 | 38.19
2024-07-05 05:15 | 206.5147 | 6.3003 | 38.19
2024-07-05 05:30 | 205.7019 | 12.3033 | 38.19
2024-07-05 05:45 | 207.4014 | 18.3059 | 38.19
2024-07-05 06:00 | 210.283 | 24.3089 | 45.75
2024-07-05 06:15 | 216.7111 | 36.5012 | 45.75
2024-07-05 06:30 | 228.4592 | 48.6938 | 45.75
2024-07-05 06:45 | 232.9663 | 60.8864 | 45.75
2024-07-05 07:00 | 244.345 | 73.079 | 39.43
2024-07-05 07:15 | 229.1242 | 87.3757 | 39.43
2024-07-05 07:30 | 229.4197 | 101.6725 | 39.43
2024-07-05 07:45 | 227.277 | 115.9695 | 39.43
2024-07-05 08:00 | 230.2325 | 130.2662 | 18.56
2024-07-05 08:15 | 230.0847 | 165.0333 | 18.56
2024-07-05 08:30 | 230.8236 | 199.8004 | 18.56
2024-07-05 08:45 | 222.696 | 234.5675 | 18.56
2024-07-05 09:00 | 219.0016 | 269.3346 | 2.95
2024-07-05 09:15 | 218.4844 | 301.9955 | 2.95
2024-07-05 09:30 | 225.7254 | 334.6569 | 2.95
2024-07-05 09:45 | 241.5372 | 367.3185 | 2.95
2024-07-05 10:00 | 228.3114 | 399.9768 | 0.41
2024-07-05 10:15 | 225.5037 | 362.8883 | 0.41
2024-07-05 10:30 | 216.4156 | 325.8001 | 0.41
2024-07-05 10:45 | 207.4014 | 288.7109 | 0.41
2024-07-05 11:00 | 174.3738 | 251.6217 | -0.05
2024-07-05 11:15 | 173.0438 | 255.0738 | -0.05
2024-07-05 11:30 | 171.4183 | 258.526 | -0.05
2024-07-05 11:45 | 168.9061 | 261.9785 | -0.05
2024-07-05 12:00 | 168.98 | 265.4307 | -0.64
2024-07-05 12:15 | 168.6106 | 242.7709 | -0.64
2024-07-05 12:30 | 182.7969 | 220.1111 | -0.64
2024-07-05 12:45 | 174.5954 | 197.4513 | -0.64
2024-07-05 13:00 | 169.0539 | 174.7915 | -0.78
2024-07-05 13:15 | 167.2806 | 144.8206 | -0.78
2024-07-05 13:30 | 168.7584 | 114.8501 | -0.78
2024-07-05 13:45 | 165.8768 | 84.8796 | -0.78
2024-07-05 14:00 | 166.6895 | 54.9088 | -0.03
2024-07-05 14:15 | 164.7684 | 102.7902 | -0.03
2024-07-05 14:30 | 164.0296 | 150.6713 | -0.03
2024-07-05 14:45 | 162.6257 | 198.5523 | -0.03
2024-07-05 15:00 | 161.0741 | 246.4334 | 1.93
2024-07-05 15:15 | 161.0002 | 247.6598 | 1.93
2024-07-05 15:30 | 162.9213 | 248.8862 | 1.93
2024-07-05 15:45 | 162.6996 | 250.1123 | 1.93
2024-07-05 16:00 | 161.3696 | 251.3387 | 16.81
2024-07-05 16:15 | 163.6601 | 254.1578 | 16.81
2024-07-05 16:30 | 164.6207 | 256.9769 | 16.81
2024-07-05 16:45 | 179.9153 | 259.7961 | 16.81
2024-07-05 17:00 | 168.5367 | 262.6152 | 64.35
2024-07-05 17:15 | 161.8868 | 263.3933 | 64.35
2024-07-05 17:30 | 162.1085 | 264.1716 | 64.35
2024-07-05 17:45 | 161.148 | 264.95 | 64.35
2024-07-05 18:00 | 162.0346 | 265.7281 | 90.09
2024-07-05 18:15 | 160.483 | 230.1339 | 90.09
2024-07-05 18:30 | 160.483 | 194.5395 | 90.09
2024-07-05 18:45 | 159.4486 | 158.9453 | 90.09
2024-07-05 19:00 | 158.7836 | 123.3509 | 142.36
2024-07-05 19:15 | 158.1925 | 100.147 | 142.36
2024-07-05 19:30 | 157.3058 | 76.9429 | 142.36
2024-07-05 19:45 | 146.0011 | 53.7387 | 142.36
2024-07-05 20:00 | 134.253 | 30.5349 | 130.38
2024-07-05 20:15 | 132.9231 | 23.6922 | 130.38
2024-07-05 20:30 | 124.4999 | 16.8492 | 130.38
2024-07-05 20:45 | 76.1777 | 10.0065 | 130.38
2024-07-05 21:00 | 63.9124 | 3.1638 | 102.22
2024-07-05 21:15 | 61.8436 | 2.3728 | 102.22
2024-07-05 21:30 | 46.475 | 1.5817 | 102.22
2024-07-05 21:45 | 37.978 | 0.79104 | 102.22
2024-07-05 22:00 | 37.0914 | 0 | 84.95
2024-07-05 22:15 | 36.3525 | 0 | 84.95
2024-07-05 22:30 | 36.9436 | 0 | 84.95
2024-07-05 22:45 | 35.7614 | 0 | 84.95
2024-07-05 23:00 | 35.7614 | 0 | 89.1
2024-07-05 23:15 | 36.2047 | 0 | 89.1
2024-07-05 23:30 | 35.392 | 0 | 89.1
2024-07-05 23:45 | 35.4659 | 0 | 89.1
2024-07-06 | 35.4659 | 0 | 70.71
2024-07-06 00:15 | 35.7614 | 0 | 70.71
2024-07-06 00:30 | 35.3181 | 0 | 70.71
2024-07-06 00:45 | 35.8353 | 0 | 70.71
2024-07-06 01:00 | 35.6875 | 0 | 63.52
2024-07-06 01:15 | 35.6136 | 0 | 63.52
2024-07-06 01:30 | 35.7614 | 0 | 63.52
2024-07-06 01:45 | 35.6875 | 0 | 63.52
2024-07-06 02:00 | 35.6136 | 0 | 46.46
2024-07-06 02:15 | 36.3525 | 0 | 46.46
2024-07-06 02:30 | 35.9831 | 0 | 46.46
2024-07-06 02:45 | 36.5742 | 0 | 46.46
2024-07-06 03:00 | 35.8353 | 0 | 38.62
2024-07-06 03:15 | 36.3525 | 0 | 38.62
2024-07-06 03:30 | 35.392 | 0 | 38.62
2024-07-06 03:45 | 34.4314 | 0 | 38.62
2024-07-06 04:00 | 15.2208 | 0 | 15.69
2024-07-06 04:15 | 13.2997 | 0.092671 | 15.69
2024-07-06 04:30 | 13.0041 | 0.18501 | 15.69
2024-07-06 04:45 | 13.2997 | 0.27768 | 15.69
2024-07-06 05:00 | 22.5356 | 0.37002 | 5.73
2024-07-06 05:15 | 18.7673 | 5.954 | 5.73
2024-07-06 05:30 | 18.1762 | 11.5376 | 5.73
2024-07-06 05:45 | 18.9151 | 17.1215 | 5.73
2024-07-06 06:00 | 18.6196 | 22.7051 | 5.37
2024-07-06 06:15 | 18.6935 | 42.2068 | 5.37
2024-07-06 06:30 | 18.7673 | 61.7081 | 5.37
2024-07-06 06:45 | 19.4323 | 81.2098 | 5.37
2024-07-06 07:00 | 20.319 | 100.7111 | 3.39
2024-07-06 07:15 | 19.2846 | 132.737 | 3.39
2024-07-06 07:30 | 20.319 | 164.763 | 3.39
2024-07-06 07:45 | 20.5406 | 196.7889 | 3.39
2024-07-06 08:00 | 20.5406 | 228.8149 | 0
2024-07-06 08:15 | 20.2451 | 261.7699 | 0
2024-07-06 08:30 | 19.2846 | 294.7245 | 0
2024-07-06 08:45 | 18.324 | 327.6792 | 0
2024-07-06 09:00 | 19.8757 | 360.6348 | -9.92
2024-07-06 09:15 | 19.9495 | 379.3491 | -9.92
2024-07-06 09:30 | 20.1712 | 398.0667 | -9.92
2024-07-06 09:45 | 20.0973 | 416.781 | -9.92
2024-07-06 10:00 | 21.7228 | 435.4986 | -28.87
2024-07-06 10:15 | 20.5406 | 460.5899 | -28.87
2024-07-06 10:30 | 20.0234 | 485.6845 | -28.87
2024-07-06 10:45 | 19.1368 | 510.7757 | -28.87
2024-07-06 11:00 | 14.2602 | 535.867 | -32.69
2024-07-06 11:15 | 11.6003 | 554.3879 | -32.69
2024-07-06 11:30 | 11.6742 | 572.9055 | -32.69
2024-07-06 11:45 | 11.3047 | 591.4231 | -32.69
2024-07-06 12:00 | 11.157 | 609.9407 | -44.1
2024-07-06 12:15 | 11.0831 | 618.8878 | -44.1
2024-07-06 12:30 | 10.9353 | 627.835 | -44.1
2024-07-06 12:45 | 11.3786 | 636.7821 | -44.1
2024-07-06 13:00 | 12.1175 | 645.7292 | -48.07
2024-07-06 13:15 | 11.822 | 646.0525 | -48.07
2024-07-06 13:30 | 11.3786 | 646.3759 | -48.07
2024-07-06 13:45 | 12.1914 | 646.6992 | -48.07
2024-07-06 14:00 | 11.9697 | 647.0226 | -34.84
2024-07-06 14:15 | 11.7481 | 631.2018 | -34.84
2024-07-06 14:30 | 11.822 | 615.381 | -34.84
2024-07-06 14:45 | 11.5264 | 599.5602 | -34.84
2024-07-06 15:00 | 10.8614 | 583.7394 | -13.68
2024-07-06 15:15 | 11.157 | 561.1483 | -13.68
2024-07-06 15:30 | 11.6003 | 538.5605 | -13.68
2024-07-06 15:45 | 12.2653 | 515.9727 | -13.68
2024-07-06 16:00 | 12.4869 | 493.3815 | -0.06
2024-07-06 16:15 | 11.5264 | 466.4035 | -0.06
2024-07-06 16:30 | 12.7825 | 439.4288 | -0.06
2024-07-06 16:45 | 11.5264 | 412.4508 | -0.06
2024-07-06 17:00 | 11.8958 | 385.4728 | 1.88
2024-07-06 17:15 | 12.2653 | 352.8478 | 1.88
2024-07-06 17:30 | 11.6003 | 320.2235 | 1.88
2024-07-06 17:45 | 11.2309 | 287.5988 | 1.88
2024-07-06 18:00 | 11.3047 | 254.9742 | 0.22
2024-07-06 18:15 | 10.6398 | 221.3718 | 0.22
2024-07-06 18:30 | 11.157 | 187.7695 | 0.22
2024-07-06 18:45 | 10.7136 | 154.1668 | 0.22
2024-07-06 19:00 | 11.0092 | 120.5644 | 6.69
2024-07-06 19:15 | 12.1175 | 95.8475 | 6.69
2024-07-06 19:30 | 10.492 | 71.1306 | 6.69
2024-07-06 19:45 | 10.7136 | 46.4137 | 6.69
2024-07-06 20:00 | 11.9697 | 21.6964 | 9.4
2024-07-06 20:15 | 11.4525 | 16.5372 | 9.4
2024-07-06 20:30 | 11.2309 | 11.3779 | 9.4
2024-07-06 20:45 | 11.822 | 6.2186 | 9.4
2024-07-06 21:00 | 11.6003 | 1.0594 | 18
2024-07-06 21:15 | 12.413 | 0.79471 | 18
2024-07-06 21:30 | 11.2309 | 0.52969 | 18
2024-07-06 21:45 | 11.7481 | 0.26501 | 18
2024-07-06 22:00 | 12.3392 | 0 | 14.02
2024-07-06 22:15 | 11.4525 | 0 | 14.02
2024-07-06 22:30 | 11.5264 | 0 | 14.02
2024-07-06 22:45 | 11.5264 | 0 | 14.02
2024-07-06 23:00 | 11.5264 | 0 | -0.03
2024-07-06 23:15 | 11.3047 | 0 | -0.03
2024-07-06 23:30 | 11.157 | 0 | -0.03
2024-07-06 23:45 | 10.8614 | 0 | -0.03
2024-07-07 | 11.3047 | 0 | -0.1
2024-07-07 00:15 | 11.3047 | 0 | -0.1
2024-07-07 00:30 | 11.157 | 0 | -0.1
2024-07-07 00:45 | 10.9353 | 0 | -0.1
2024-07-07 01:00 | 11.4525 | 0 | -0.8
2024-07-07 01:15 | 11.2309 | 0 | -0.8
2024-07-07 01:30 | 10.9353 | 0 | -0.8
2024-07-07 01:45 | 11.822 | 0 | -0.8
2024-07-07 02:00 | 10.8614 | 0 | -0.48
2024-07-07 02:15 | 11.5264 | 0 | -0.48
2024-07-07 02:30 | 11.7481 | 0 | -0.48
2024-07-07 02:45 | 11.3047 | 0 | -0.48
2024-07-07 03:00 | 11.5264 | 0 | -0.06
2024-07-07 03:15 | 11.6003 | 0 | -0.06
2024-07-07 03:30 | 11.6742 | 0 | -0.06
2024-07-07 03:45 | 11.2309 | 0 | -0.06
2024-07-07 04:00 | 11.0831 | 0 | -0.01
2024-07-07 04:15 | 11.3786 | 0.078004 | -0.01
2024-07-07 04:30 | 11.3047 | 0.15601 | -0.01
2024-07-07 04:45 | 10.3442 | 0.23401 | -0.01
2024-07-07 05:00 | 10.7875 | 0.31202 | -0.01
2024-07-07 05:15 | 10.9353 | 4.9432 | -0.01
2024-07-07 05:30 | 10.4181 | 9.5748 | -0.01
2024-07-07 05:45 | 10.4181 | 14.206 | -0.01
2024-07-07 06:00 | 10.9353 | 18.8376 | -0.01
2024-07-07 06:15 | 10.492 | 39.063 | -0.01
2024-07-07 06:30 | 10.7875 | 59.288 | -0.01
2024-07-07 06:45 | 10.3442 | 79.5133 | -0.01
2024-07-07 07:00 | 10.3442 | 99.7387 | -0.6
2024-07-07 07:15 | 11.0092 | 129.9362 | -0.6
2024-07-07 07:30 | 10.3442 | 160.1334 | -0.6
2024-07-07 07:45 | 10.3442 | 190.3309 | -0.6
2024-07-07 08:00 | 11.6003 | 220.5281 | -6.49
2024-07-07 08:15 | 10.4181 | 252.6757 | -6.49
2024-07-07 08:30 | 11.822 | 284.8233 | -6.49
2024-07-07 08:45 | 10.9353 | 316.9706 | -6.49
2024-07-07 09:00 | 10.492 | 349.1176 | -9.98
2024-07-07 09:15 | 10.6398 | 375.8789 | -9.98
2024-07-07 09:30 | 10.4181 | 402.6403 | -9.98
2024-07-07 09:45 | 10.3442 | 429.4016 | -9.98
2024-07-07 10:00 | 11.3786 | 456.163 | -12.04
2024-07-07 10:15 | 10.3442 | 483.1243 | -12.04
2024-07-07 10:30 | 10.4181 | 510.0857 | -12.04
2024-07-07 10:45 | 10.4181 | 537.0471 | -12.04
2024-07-07 11:00 | 10.7875 | 564.0084 | -13.49
2024-07-07 11:15 | 10.6398 | 576.8857 | -13.49
2024-07-07 11:30 | 10.9353 | 589.7664 | -13.49
2024-07-07 11:45 | 10.6398 | 602.6437 | -13.49
2024-07-07 12:00 | 11.157 | 615.521 | -22.37
2024-07-07 12:15 | 10.4181 | 627.1083 | -22.37
2024-07-07 12:30 | 10.4181 | 638.6955 | -22.37
2024-07-07 12:45 | 10.6398 | 650.2828 | -22.37
2024-07-07 13:00 | 10.7875 | 661.8667 | -20.98
2024-07-07 13:15 | 10.7875 | 653.1196 | -20.98
2024-07-07 13:30 | 10.8614 | 644.3691 | -20.98
2024-07-07 13:45 | 10.6398 | 635.6187 | -20.98
2024-07-07 14:00 | 11.2309 | 626.8716 | -12.2
2024-07-07 14:15 | 10.5659 | 612.8442 | -12.2
2024-07-07 14:30 | 10.1964 | 598.8168 | -12.2
2024-07-07 14:45 | 11.5264 | 584.7895 | -12.2
2024-07-07 15:00 | 11.6742 | 570.7654 | -6.16
2024-07-07 15:15 | 10.4181 | 544.9941 | -6.16
2024-07-07 15:30 | 11.0092 | 519.2228 | -6.16
2024-07-07 15:45 | 10.492 | 493.4515 | -6.16
2024-07-07 16:00 | 10.8614 | 467.6802 | -0.08
2024-07-07 16:15 | 11.3047 | 441.3489 | -0.08
2024-07-07 16:30 | 28.5943 | 415.0209 | -0.08
2024-07-07 16:45 | 27.8555 | 388.6896 | -0.08
2024-07-07 17:00 | 29.481 | 362.3616 | 63.99
2024-07-07 17:15 | 28.0032 | 332.2601 | 63.99
2024-07-07 17:30 | 27.2644 | 302.1586 | 63.99
2024-07-07 17:45 | 38.3475 | 272.0574 | 63.99
2024-07-07 18:00 | 52.6077 | 241.9562 | 90.27
2024-07-07 18:15 | 56.302 | 211.0116 | 90.27
2024-07-07 18:30 | 59.7009 | 180.0667 | 90.27
2024-07-07 18:45 | 59.2575 | 149.1218 | 90.27
2024-07-07 19:00 | 59.7009 | 118.1773 | 125.64
2024-07-07 19:15 | 59.3314 | 94.7898 | 125.64
2024-07-07 19:30 | 66.6462 | 71.4026 | 125.64
2024-07-07 19:45 | 75.5127 | 48.0154 | 125.64
2024-07-07 20:00 | 96.7922 | 24.6282 | 133.17
2024-07-07 20:15 | 100.5605 | 18.6779 | 133.17
2024-07-07 20:30 | 100.1171 | 12.7276 | 133.17
2024-07-07 20:45 | 102.4815 | 6.7773 | 133.17
2024-07-07 21:00 | 105.5848 | 0.82738 | 115.2
2024-07-07 21:15 | 107.6536 | 0.62036 | 115.2
2024-07-07 21:30 | 106.3976 | 0.41369 | 115.2
2024-07-07 21:45 | 109.5747 | 0.20668 | 115.2
2024-07-07 22:00 | 122.505 | 0 | 97.13
2024-07-07 22:15 | 112.8996 | 0 | 97.13
2024-07-07 22:30 | 106.2498 | 0 | 97.13
2024-07-07 22:45 | 106.9148 | 0 | 97.13
2024-07-07 23:00 | 104.6982 | 0 | 81.62
2024-07-07 23:15 | 104.1809 | 0 | 81.62
2024-07-07 23:30 | 104.3287 | 0 | 81.62
2024-07-07 23:45 | 104.4026 | 0 | 81.62
2024-07-08 | 104.6243 | 0 | 76.65
2024-07-08 00:15 | 105.8803 | 0 | 76.65
2024-07-08 00:30 | 110.1658 | 0 | 76.65
2024-07-08 00:45 | 110.8308 | 0 | 76.65
2024-07-08 01:00 | 108.3186 | 0 | 74.08
2024-07-08 01:15 | 109.4269 | 0 | 74.08
2024-07-08 01:30 | 109.4269 | 0 | 74.08
2024-07-08 01:45 | 125.9777 | 0 | 74.08
2024-07-08 02:00 | 113.1952 | 0 | 77.72
2024-07-08 02:15 | 106.767 | 0 | 77.72
2024-07-08 02:30 | 107.5059 | 0 | 77.72
2024-07-08 02:45 | 105.6587 | 0 | 77.72
2024-07-08 03:00 | 104.8459 | 0 | 76.28
2024-07-08 03:15 | 103.7376 | 0 | 76.28
2024-07-08 03:30 | 105.5848 | 0 | 76.28
2024-07-08 03:45 | 107.8753 | 0 | 76.28
2024-07-08 04:00 | 108.4664 | 0 | 80.44
2024-07-08 04:15 | 113.7124 | 0.07067 | 80.44
2024-07-08 04:30 | 130.4848 | 0.14134 | 80.44
2024-07-08 04:45 | 137.7996 | 0.21234 | 80.44
2024-07-08 05:00 | 152.1337 | 0.28301 | 112.18
2024-07-08 05:15 | 174.891 | 4.4102 | 112.18
2024-07-08 05:30 | 181.3192 | 8.5371 | 112.18
2024-07-08 05:45 | 189.1512 | 12.6643 | 112.18
2024-07-08 06:00 | 180.3586 | 16.7912 | 125
2024-07-08 06:15 | 196.3922 | 40.7264 | 125
2024-07-08 06:30 | 211.1696 | 64.6616 | 125
2024-07-08 06:45 | 215.2334 | 88.5965 | 125
2024-07-08 07:00 | 222.1049 | 112.5317 | 100.64
2024-07-08 07:15 | 232.523 | 150.3302 | 100.64
2024-07-08 07:30 | 237.6212 | 188.1285 | 100.64
2024-07-08 07:45 | 236.2912 | 225.927 | 100.64
2024-07-08 08:00 | 237.104 | 263.7253 | 77.61
2024-07-08 08:15 | 236.7346 | 302.2132 | 77.61
2024-07-08 08:30 | 236.5868 | 340.7005 | 77.61
2024-07-08 08:45 | 231.7102 | 379.1891 | 77.61
2024-07-08 09:00 | 234.8135 | 417.6777 | 53.93
2024-07-08 09:15 | 235.2568 | 451.9494 | 53.93
2024-07-08 09:30 | 237.769 | 486.2212 | 53.93
2024-07-08 09:45 | 235.3307 | 520.4929 | 53.93
2024-07-08 10:00 | 227.4987 | 554.7646 | 38.43
2024-07-08 10:15 | 227.5726 | 581.1493 | 38.43
2024-07-08 10:30 | 239.6162 | 607.5306 | 38.43
2024-07-08 10:45 | 240.6506 | 633.9153 | 38.43
2024-07-08 11:00 | 221.5877 | 660.2999 | 31.79
2024-07-08 11:15 | 221.8832 | 677.1308 | 31.79
2024-07-08 11:30 | 227.4248 | 693.9616 | 31.79
2024-07-08 11:45 | 208.1402 | 710.7925 | 31.79
2024-07-08 12:00 | 199.2738 | 725.6366 | 29.45
2024-07-08 12:15 | 225.1343 | 725.6366 | 29.45
2024-07-08 12:30 | 204.9631 | 725.6366 | 29.45
2024-07-08 12:45 | 190.2595 | 725.6366 | 29.45
2024-07-08 13:00 | 186.6391 | 725.6366 | 29.56
2024-07-08 13:15 | 187.3779 | 725.6366 | 29.56
2024-07-08 13:30 | 182.5014 | 725.6366 | 29.56
2024-07-08 13:45 | 176.6643 | 725.6366 | 29.56
2024-07-08 14:00 | 181.9842 | 725.6366 | 36.75
2024-07-08 14:15 | 176.8859 | 718.4062 | 36.75
2024-07-08 14:30 | 186.7868 | 702.5721 | 36.75
2024-07-08 14:45 | 182.5753 | 686.7379 | 36.75
2024-07-08 15:00 | 173.3394 | 670.9005 | 64
2024-07-08 15:15 | 174.5954 | 644.6858 | 64
2024-07-08 15:30 | 172.6005 | 618.4712 | 64
2024-07-08 15:45 | 172.3049 | 592.2565 | 64
2024-07-08 16:00 | 170.9011 | 566.0418 | 80.2
2024-07-08 16:15 | 169.0539 | 532.1668 | 80.2
2024-07-08 16:30 | 169.1278 | 498.2951 | 80.2
2024-07-08 16:45 | 168.315 | 464.4234 | 80.2
2024-07-08 17:00 | 166.6895 | 430.5484 | 102.63
2024-07-08 17:15 | 165.4334 | 392.4964 | 102.63
2024-07-08 17:30 | 154.2765 | 354.4412 | 102.63
2024-07-08 17:45 | 162.4041 | 316.3866 | 102.63
2024-07-08 18:00 | 182.8708 | 278.3324 | 136.49
2024-07-08 18:15 | 166.3201 | 240.9675 | 136.49
2024-07-08 18:30 | 168.7584 | 203.6026 | 136.49
2024-07-08 18:45 | 165.6551 | 166.238 | 136.49
2024-07-08 19:00 | 168.315 | 128.8732 | 257.35
2024-07-08 19:15 | 167.5762 | 101.5401 | 257.35
2024-07-08 19:30 | 167.7978 | 74.2071 | 257.35
2024-07-08 19:45 | 170.7533 | 46.8744 | 257.35
2024-07-08 20:00 | 171.1966 | 19.5413 | 173.69
2024-07-08 20:15 | 171.64 | 14.8357 | 173.69
2024-07-08 20:30 | 172.0833 | 10.1298 | 173.69
2024-07-08 20:45 | 169.645 | 5.4243 | 173.69
2024-07-08 21:00 | 166.9851 | 0.71837 | 113.65
2024-07-08 21:15 | 169.2017 | 0.53869 | 113.65
2024-07-08 21:30 | 170.5316 | 0.35935 | 113.65
2024-07-08 21:45 | 170.5316 | 0.17968 | 113.65
2024-07-08 22:00 | 171.9355 | 0 | 92.02
2024-07-08 22:15 | 173.2655 | 0 | 92.02
2024-07-08 22:30 | 173.2655 | 0 | 92.02
2024-07-08 22:45 | 172.6744 | 0 | 92.02
2024-07-08 23:00 | 188.1907 | 0 | 105.52
2024-07-08 23:15 | 178.6592 | 0 | 105.52
2024-07-08 23:30 | 175.4082 | 0 | 105.52
2024-07-08 23:45 | 174.891 | 0 | 105.52
2024-07-09 | 172.3049 | 0 | 95.96
2024-07-09 00:15 | 174.226 | 0 | 95.96
2024-07-09 00:30 | 173.3394 | 0 | 95.96
2024-07-09 00:45 | 167.9456 | 0 | 95.96
2024-07-09 01:00 | 165.729 | 0 | 93.08
2024-07-09 01:15 | 164.2512 | 0 | 93.08
2024-07-09 01:30 | 164.0296 | 0 | 93.08
2024-07-09 01:45 | 170.7533 | 0 | 93.08
2024-07-09 02:00 | 182.9447 | 0 | 91.14
2024-07-09 02:15 | 170.1622 | 0 | 91.14
2024-07-09 02:30 | 166.2462 | 0 | 91.14
2024-07-09 02:45 | 163.8079 | 0 | 91.14
2024-07-09 03:00 | 165.2118 | 0 | 87.66
2024-07-09 03:15 | 165.8768 | 0 | 87.66
2024-07-09 03:30 | 164.399 | 0 | 87.66
2024-07-09 03:45 | 164.1035 | 0 | 87.66
2024-07-09 04:00 | 164.399 | 0 | 96.83
2024-07-09 04:15 | 180.7281 | 0.06167 | 96.83
2024-07-09 04:30 | 185.5307 | 0.12334 | 96.83
2024-07-09 04:45 | 188.9296 | 0.18501 | 96.83
2024-07-09 05:00 | 196.9833 | 0.24668 | 111.38
2024-07-09 05:15 | 199.5693 | 5.2263 | 111.38
2024-07-09 05:30 | 206.1453 | 10.2062 | 111.38
2024-07-09 05:45 | 210.6524 | 15.1858 | 111.38
2024-07-09 06:00 | 220.9227 | 20.1653 | 103.76
2024-07-09 06:15 | 229.4936 | 41.5698 | 103.76
2024-07-09 06:30 | 230.528 | 62.9745 | 103.76
2024-07-09 06:45 | 227.2031 | 84.3789 | 103.76
2024-07-09 07:00 | 226.2426 | 105.7833 | 94
2024-07-09 07:15 | 223.6565 | 141.9108 | 94
2024-07-09 07:30 | 227.942 | 178.0386 | 94
2024-07-09 07:45 | 234.0746 | 214.1661 | 94
2024-07-09 08:00 | 236.8823 | 250.2939 | 67.26
2024-07-09 08:15 | 234.3702 | 287.9108 | 67.26
2024-07-09 08:30 | 231.5625 | 325.5277 | 67.26
2024-07-09 08:45 | 232.0797 | 363.145 | 67.26
2024-07-09 09:00 | 230.1586 | 400.7635 | 46.63
2024-07-09 09:15 | 231.5625 | 434.1719 | 46.63
2024-07-09 09:30 | 236.0696 | 467.5836 | 46.63
2024-07-09 09:45 | 239.6901 | 500.9919 | 46.63
2024-07-09 10:00 | 241.9806 | 534.4036 | 33.71
2024-07-09 10:15 | 224.4693 | 560.4716 | 33.71
2024-07-09 10:30 | 227.0553 | 586.5429 | 33.71
2024-07-09 10:45 | 230.0108 | 612.6142 | 33.71
2024-07-09 11:00 | 227.4987 | 638.6822 | 21.95
2024-07-09 11:15 | 224.6171 | 655.123 | 21.95
2024-07-09 11:30 | 223.5088 | 671.5638 | 21.95
2024-07-09 11:45 | 226.3904 | 688.0013 | 21.95
2024-07-09 12:00 | 225.7254 | 704.4422 | 5.04
2024-07-09 12:15 | 222.696 | 710.7091 | 5.04
2024-07-09 12:30 | 227.6464 | 716.9761 | 5.04
2024-07-09 12:45 | 202.8203 | 723.2431 | 5.04
2024-07-09 13:00 | 186.6391 | 725.6366 | 2.71
2024-07-09 13:15 | 191.9589 | 724.8532 | 2.71
2024-07-09 13:30 | 194.1017 | 720.1996 | 2.71
2024-07-09 13:45 | 186.6391 | 715.5427 | 2.71
2024-07-09 14:00 | 184.2008 | 710.8858 | 11.08
2024-07-09 14:15 | 188.7079 | 696.1184 | 11.08
2024-07-09 14:30 | 185.6785 | 681.3543 | 11.08
2024-07-09 14:45 | 183.7575 | 666.5902 | 11.08
2024-07-09 15:00 | 200.9732 | 651.8262 | 53.73
2024-07-09 15:15 | 182.9447 | 627.4283 | 53.73
2024-07-09 15:30 | 179.6198 | 603.0337 | 53.73
2024-07-09 15:45 | 178.3637 | 578.6358 | 53.73
2024-07-09 16:00 | 175.2604 | 554.2413 | 81.69
2024-07-09 16:15 | 177.1076 | 521.5896 | 81.69
2024-07-09 16:30 | 177.0337 | 488.938 | 81.69
2024-07-09 16:45 | 177.3293 | 456.2863 | 81.69
2024-07-09 17:00 | 179.8414 | 423.6347 | 99.27
2024-07-09 17:15 | 175.9254 | 386.6361 | 99.27
2024-07-09 17:30 | 176.4426 | 349.6376 | 99.27
2024-07-09 17:45 | 175.8515 | 312.6387 | 99.27
2024-07-09 18:00 | 173.8566 | 275.6402 | 151.5
2024-07-09 18:15 | 186.1957 | 238.5494 | 151.5
2024-07-09 18:30 | 179.7675 | 201.4585 | 151.5
2024-07-09 18:45 | 172.231 | 164.3676 | 151.5
2024-07-09 19:00 | 168.98 | 127.2767 | 147.64
2024-07-09 19:15 | 168.98 | 100.3574 | 147.64
2024-07-09 19:30 | 168.315 | 73.438 | 147.64
2024-07-09 19:45 | 169.645 | 46.5187 | 147.64
2024-07-09 20:00 | 169.4233 | 19.5993 | 108.12
2024-07-09 20:15 | 169.7189 | 14.9464 | 108.12
2024-07-09 20:30 | 171.0489 | 10.2932 | 108.12
2024-07-09 20:45 | 167.7978 | 5.64 | 108.12
2024-07-09 21:00 | 164.0296 | 0.98672 | 86.07
2024-07-09 21:15 | 165.2118 | 0.74004 | 86.07
2024-07-09 21:30 | 164.8423 | 0.49336 | 86.07
2024-07-09 21:45 | 164.1035 | 0.24668 | 86.07
2024-07-09 22:00 | 163.5124 | 0 | 68.89
2024-07-09 22:15 | 165.5812 | 0 | 68.89
2024-07-09 22:30 | 167.0589 | 0 | 68.89
2024-07-09 22:45 | 181.6886 | 0 | 68.89
2024-07-09 23:00 | 165.8029 | 0 | 55
2024-07-09 23:15 | 167.65 | 0 | 55
2024-07-09 23:30 | 166.4678 | 0 | 55
2024-07-09 23:45 | 137.5041 | 0 | 55
2024-07-10 | 129.3765 | 0 | 54.9
2024-07-10 00:15 | 139.6468 | 0 | 54.9
2024-07-10 00:30 | 142.9717 | 0 | 54.9
2024-07-10 00:45 | 138.9079 | 0 | 54.9
2024-07-10 01:00 | 140.4596 | 0 | 53.92
2024-07-10 01:15 | 142.0851 | 0 | 53.92
2024-07-10 01:30 | 140.2379 | 0 | 53.92
2024-07-10 01:45 | 138.6124 | 0 | 53.92
2024-07-10 02:00 | 136.9869 | 0 | 54.98
2024-07-10 02:15 | 144.3017 | 0 | 54.98
2024-07-10 02:30 | 146.3705 | 0 | 54.98
2024-07-10 02:45 | 137.4302 | 0 | 54.98
2024-07-10 03:00 | 137.2824 | 0 | 59.92
2024-07-10 03:15 | 137.1346 | 0 | 59.92
2024-07-10 03:30 | 135.8786 | 0 | 59.92
2024-07-10 03:45 | 135.583 | 0 | 59.92
2024-07-10 04:00 | 138.3907 | 0 | 66.14
2024-07-10 04:15 | 157.3058 | 0.050669 | 66.14
2024-07-10 04:30 | 163.9557 | 0.10167 | 66.14
2024-07-10 04:45 | 174.9649 | 0.15234 | 66.14
2024-07-10 05:00 | 170.7533 | 0.20334 | 84.46
2024-07-10 05:15 | 179.5459 | 4.6006 | 84.46
2024-07-10 05:30 | 193.7322 | 8.9978 | 84.46
2024-07-10 05:45 | 200.3082 | 13.3953 | 84.46
2024-07-10 06:00 | 202.8942 | 17.7926 | 106.46
2024-07-10 06:15 | 206.8103 | 39.5073 | 106.46
2024-07-10 06:30 | 220.4055 | 61.2221 | 106.46
2024-07-10 06:45 | 214.1251 | 82.9365 | 106.46
2024-07-10 07:00 | 209.4702 | 104.6513 | 102.01
2024-07-10 07:15 | 221.2183 | 140.3471 | 102.01
2024-07-10 07:30 | 222.7699 | 176.0432 | 102.01
2024-07-10 07:45 | 219.2972 | 211.739 | 102.01
2024-07-10 08:00 | 218.115 | 247.4348 | 84.93
2024-07-10 08:15 | 214.5684 | 284.1937 | 84.93
2024-07-10 08:30 | 216.4895 | 320.9528 | 84.93
2024-07-10 08:45 | 217.8194 | 357.7114 | 84.93
2024-07-10 09:00 | 215.6028 | 394.4699 | 65
2024-07-10 09:15 | 216.7111 | 427.4415 | 65
2024-07-10 09:30 | 227.4248 | 460.4099 | 65
2024-07-10 09:45 | 223.5826 | 493.3782 | 65
2024-07-10 10:00 | 205.1109 | 526.3465 | 55.77
2024-07-10 10:15 | 205.1847 | 553.2179 | 55.77
2024-07-10 10:30 | 219.1494 | 580.0859 | 55.77
2024-07-10 10:45 | 215.9723 | 606.9539 | 55.77
2024-07-10 11:00 | 222.5482 | 633.8219 | 47.13
2024-07-10 11:15 | 216.8589 | 648.9894 | 47.13
2024-07-10 11:30 | 223.5826 | 664.1535 | 47.13
2024-07-10 11:45 | 229.9369 | 679.3209 | 47.13
2024-07-10 12:00 | 227.2031 | 694.485 | 44.58
2024-07-10 12:15 | 223.6565 | 699.3519 | 44.58
2024-07-10 12:30 | 205.3325 | 704.2155 | 44.58
2024-07-10 12:45 | 189.3729 | 709.0824 | 44.58
2024-07-10 13:00 | 175.1127 | 713.946 | 55
2024-07-10 13:15 | 167.9456 | 710.5358 | 55
2024-07-10 13:30 | 175.4082 | 707.1256 | 55
2024-07-10 13:45 | 168.4628 | 703.7155 | 55
2024-07-10 14:00 | 170.1622 | 700.3053 | 58.43
2024-07-10 14:15 | 169.4972 | 685.5379 | 58.43
2024-07-10 14:30 | 169.8667 | 670.7705 | 58.43
2024-07-10 14:45 | 186.048 | 656.003 | 58.43
2024-07-10 15:00 | 166.9112 | 641.239 | 67.48
2024-07-10 15:15 | 166.7634 | 615.8144 | 67.48
2024-07-10 15:30 | 163.8818 | 590.3931 | 67.48
2024-07-10 15:45 | 164.1773 | 564.9685 | 67.48
2024-07-10 16:00 | 166.6156 | 539.5472 | 80.14
2024-07-10 16:15 | 160.4091 | 507.1089 | 80.14
2024-07-10 16:30 | 148.0699 | 474.6672 | 80.14
2024-07-10 16:45 | 151.6165 | 442.2289 | 80.14
2024-07-10 17:00 | 147.0355 | 409.7873 | 80.73
2024-07-10 17:15 | 152.4293 | 373.7388 | 80.73
2024-07-10 17:30 | 151.9121 | 337.6903 | 80.73
2024-07-10 17:45 | 151.6165 | 301.6399 | 80.73
2024-07-10 18:00 | 149.5477 | 265.5904 | 99.72
2024-07-10 18:15 | 168.6106 | 229.9326 | 99.72
2024-07-10 18:30 | 156.9364 | 194.2748 | 99.72
2024-07-10 18:45 | 154.7198 | 158.617 | 99.72
2024-07-10 19:00 | 151.6904 | 122.9592 | 148.61
2024-07-10 19:15 | 150.5821 | 97.2082 | 148.61
2024-07-10 19:30 | 151.4687 | 71.4569 | 148.61
2024-07-10 19:45 | 152.0598 | 45.706 | 148.61
2024-07-10 20:00 | 152.5771 | 19.955 | 164.08
2024-07-10 20:15 | 151.7643 | 15.1621 | 164.08
2024-07-10 20:30 | 152.2076 | 10.3692 | 164.08
2024-07-10 20:45 | 152.3554 | 5.5766 | 164.08
2024-07-10 21:00 | 151.3949 | 0.78371 | 113.97
2024-07-10 21:15 | 147.1094 | 0.5877 | 113.97
2024-07-10 21:30 | 147.1833 | 0.39169 | 113.97
2024-07-10 21:45 | 144.0061 | 0.19601 | 113.97
2024-07-10 22:00 | 145.9272 | 0 | 92.92
2024-07-10 22:15 | 146.0011 | 0 | 92.92
2024-07-10 22:30 | 144.5972 | 0 | 92.92
2024-07-10 22:45 | 145.5578 | 0 | 92.92
2024-07-10 23:00 | 161.9607 | 0 | 96.02
2024-07-10 23:15 | 145.8533 | 0 | 96.02
2024-07-10 23:30 | 145.0406 | 0 | 96.02
2024-07-10 23:45 | 147.996 | 0 | 96.02
2024-07-11 | 147.3311 | 0 | 79.95
2024-07-11 00:15 | 146.5183 | 0 | 79.95
2024-07-11 00:30 | 144.8928 | 0 | 79.95
2024-07-11 00:45 | 151.0993 | 0 | 79.95
2024-07-11 01:00 | 145.7794 | 0 | 77.06
2024-07-11 01:15 | 149.9171 | 0 | 77.06
2024-07-11 01:30 | 161.2957 | 0 | 77.06
2024-07-11 01:45 | 164.6946 | 0 | 77.06
2024-07-11 02:00 | 168.4628 | 0 | 79.6
2024-07-11 02:15 | 180.5064 | 0 | 79.6
2024-07-11 02:30 | 175.1127 | 0 | 79.6
2024-07-11 02:45 | 173.2655 | 0 | 79.6
2024-07-11 03:00 | 170.6794 | 0 | 80.31
2024-07-11 03:15 | 155.3109 | 0 | 80.31
2024-07-11 03:30 | 149.5477 | 0 | 80.31
2024-07-11 03:45 | 155.0892 | 0 | 80.31
2024-07-11 04:00 | 162.7735 | 0 | 81.98
2024-07-11 04:15 | 176.0732 | 0.038002 | 81.98
2024-07-11 04:30 | 190.0379 | 0.076337 | 81.98
2024-07-11 04:45 | 195.875 | 0.11434 | 81.98
2024-07-11 05:00 | 201.5643 | 0.15234 | 107.71
2024-07-11 05:15 | 209.1746 | 6.03 | 107.71
2024-07-11 05:30 | 219.445 | 11.9076 | 107.71
2024-07-11 05:45 | 222.8438 | 17.7852 | 107.71
2024-07-11 06:00 | 220.2577 | 23.6629 | 120
2024-07-11 06:15 | 216.7111 | 36.3308 | 120
2024-07-11 06:30 | 196.7616 | 48.9985 | 120
2024-07-11 06:45 | 207.2536 | 61.6664 | 120
2024-07-11 07:00 | 215.6028 | 74.3341 | 106.53
2024-07-11 07:15 | 222.3266 | 90.3599 | 106.53
2024-07-11 07:30 | 221.9571 | 106.3857 | 106.53
2024-07-11 07:45 | 221.2183 | 122.4112 | 106.53
2024-07-11 08:00 | 229.5675 | 138.437 | 89.11
2024-07-11 08:15 | 228.0898 | 154.8435 | 89.11
2024-07-11 08:30 | 211.0957 | 171.2503 | 89.11
2024-07-11 08:45 | 218.0411 | 187.6568 | 89.11
2024-07-11 09:00 | 219.9622 | 204.0636 | 80.69
2024-07-11 09:15 | 218.1889 | 225.6404 | 80.69
2024-07-11 09:30 | 215.3812 | 247.2171 | 80.69
2024-07-11 09:45 | 238.8773 | 268.7939 | 80.69
2024-07-11 10:00 | 223.8043 | 290.3706 | 66.6
2024-07-11 10:15 | 224.0999 | 300.1615 | 66.6
2024-07-11 10:30 | 220.3316 | 309.9519 | 66.6
2024-07-11 10:45 | 215.8245 | 319.7428 | 66.6
2024-07-11 11:00 | 209.0269 | 329.5333 | 57.44
2024-07-11 11:15 | 211.0957 | 340.2671 | 57.44
2024-07-11 11:30 | 214.199 | 350.9977 | 57.44
2024-07-11 11:45 | 215.3812 | 361.7316 | 57.44
2024-07-11 12:00 | 214.4206 | 372.4621 | 47.7
2024-07-11 12:15 | 213.0168 | 370.242 | 47.7
2024-07-11 12:30 | 175.2604 | 368.0219 | 47.7
2024-07-11 12:45 | 165.5812 | 365.8018 | 47.7
2024-07-11 13:00 | 165.4334 | 363.5816 | 44.48
2024-07-11 13:15 | 164.6946 | 372.3321 | 44.48
2024-07-11 13:30 | 160.4091 | 381.0825 | 44.48
2024-07-11 13:45 | 162.8474 | 389.833 | 44.48
2024-07-11 14:00 | 149.9171 | 398.5834 | 50.1
2024-07-11 14:15 | 136.8391 | 382.8626 | 50.1
2024-07-11 14:30 | 151.3949 | 367.1385 | 50.1
2024-07-11 14:45 | 137.7996 | 351.4177 | 50.1
2024-07-11 15:00 | 146.5922 | 335.6936 | 60.98
2024-07-11 15:15 | 146.8139 | 318.5254 | 60.98
2024-07-11 15:30 | 154.2765 | 301.3568 | 60.98
2024-07-11 15:45 | 149.9171 | 284.1883 | 60.98
2024-07-11 16:00 | 154.572 | 267.0198 | 81.91
2024-07-11 16:15 | 150.2127 | 246.7871 | 81.91
2024-07-11 16:30 | 148.9566 | 226.5547 | 81.91
2024-07-11 16:45 | 147.4788 | 206.3221 | 81.91
2024-07-11 17:00 | 147.0355 | 186.0894 | 91.58
2024-07-11 17:15 | 148.8827 | 174.5738 | 91.58
2024-07-11 17:30 | 146.74 | 163.0579 | 91.58
2024-07-11 17:45 | 145.6317 | 151.542 | 91.58
2024-07-11 18:00 | 152.3554 | 140.0261 | 120
2024-07-11 18:15 | 159.8919 | 125.6113 | 120
2024-07-11 18:30 | 144.4495 | 111.1966 | 120
2024-07-11 18:45 | 146.3705 | 96.7819 | 120
2024-07-11 19:00 | 145.1144 | 82.3671 | 184.33
2024-07-11 19:15 | 144.3017 | 69.1858 | 184.33
2024-07-11 19:30 | 144.5972 | 56.0045 | 184.33
2024-07-11 19:45 | 146.1489 | 42.8235 | 184.33
2024-07-11 20:00 | 140.6073 | 29.6422 | 166.74
2024-07-11 20:15 | 142.3067 | 22.3531 | 166.74
2024-07-11 20:30 | 148.661 | 15.0641 | 166.74
2024-07-11 20:45 | 140.7551 | 7.7751 | 166.74
2024-07-11 21:00 | 146.2228 | 0.48602 | 121.59
2024-07-11 21:15 | 140.6812 | 0.36469 | 121.59
2024-07-11 21:30 | 140.829 | 0.24301 | 121.59
2024-07-11 21:45 | 154.572 | 0.12167 | 121.59
2024-07-11 22:00 | 148.3655 | 0 | 98.12
2024-07-11 22:15 | 146.2228 | 0 | 98.12
2024-07-11 22:30 | 137.2824 | 0 | 98.12
2024-07-11 22:45 | 141.9373 | 0 | 98.12
2024-07-11 23:00 | 142.5284 | 0 | 102.42
2024-07-11 23:15 | 155.8281 | 0 | 102.42
2024-07-11 23:30 | 146.4444 | 0 | 102.42
2024-07-11 23:45 | 145.2622 | 0 | 102.42
2024-07-12 | 144.8928 | 0 | 87.31
2024-07-12 00:15 | 143.9323 | 0 | 87.31
2024-07-12 00:30 | 137.7996 | 0 | 87.31
2024-07-12 00:45 | 132.7753 | 0 | 87.31
2024-07-12 01:00 | 130.1892 | 0 | 82.87
2024-07-12 01:15 | 156.3453 | 0 | 82.87
2024-07-12 01:30 | 170.7533 | 0 | 82.87
2024-07-12 01:45 | 170.0144 | 0 | 82.87
2024-07-12 02:00 | 168.5367 | 0 | 83.03
2024-07-12 02:15 | 169.9405 | 0 | 83.03
2024-07-12 02:30 | 185.8263 | 0 | 83.03
2024-07-12 02:45 | 169.645 | 0 | 83.03
2024-07-12 03:00 | 168.6845 | 0 | 82.21
2024-07-12 03:15 | 167.5023 | 0 | 82.21
2024-07-12 03:30 | 129.1548 | 0 | 82.21
2024-07-12 03:45 | 133.6619 | 0 | 82.21
2024-07-12 04:00 | 141.5679 | 0 | 84.25
2024-07-12 04:15 | 158.5619 | 0.058003 | 84.25
2024-07-12 04:30 | 162.1085 | 0.11601 | 84.25
2024-07-12 04:45 | 170.8272 | 0.17401 | 84.25
2024-07-12 05:00 | 188.4862 | 0.23235 | 107.94
2024-07-12 05:15 | 196.0227 | 4.3756 | 107.94
2024-07-12 05:30 | 200.3082 | 8.5191 | 107.94
2024-07-12 05:45 | 205.4064 | 12.6623 | 107.94
2024-07-12 06:00 | 206.2192 | 16.8058 | 109.92
2024-07-12 06:15 | 202.2293 | 41.4991 | 109.92
2024-07-12 06:30 | 203.4114 | 66.1927 | 109.92
2024-07-12 06:45 | 226.5381 | 90.8859 | 109.92
2024-07-12 07:00 | 231.7102 | 115.5795 | 109.6
2024-07-12 07:15 | 232.7447 | 156.3255 | 109.6
2024-07-12 07:30 | 227.7942 | 197.0719 | 109.6
2024-07-12 07:45 | 228.2375 | 237.8183 | 109.6
2024-07-12 08:00 | 222.1049 | 278.5647 | 102.4
2024-07-12 08:15 | 220.8488 | 319.5484 | 102.4
2024-07-12 08:30 | 225.7254 | 360.5315 | 102.4
2024-07-12 08:45 | 224.9865 | 401.5169 | 102.4
2024-07-12 09:00 | 235.0352 | 442.499 | 95.87
2024-07-12 09:15 | 228.0898 | 477.9441 | 95.87
2024-07-12 09:30 | 221.9571 | 513.3892 | 95.87
2024-07-12 09:45 | 220.7749 | 548.831 | 95.87
2024-07-12 10:00 | 215.8245 | 584.2761 | 89.83
2024-07-12 10:15 | 190.629 | 615.501 | 89.83
2024-07-12 10:30 | 172.3788 | 646.7226 | 89.83
2024-07-12 10:45 | 170.5316 | 677.9475 | 89.83
2024-07-12 11:00 | 164.4729 | 709.1724 | 83.25
2024-07-12 11:15 | 165.8029 | 597.2601 | 83.25
2024-07-12 11:30 | 156.2714 | 485.3445 | 83.25
2024-07-12 11:45 | 153.6115 | 373.4321 | 83.25
2024-07-12 12:00 | 166.6156 | 261.5195 | 78.6
2024-07-12 12:15 | 166.3201 | 254.3465 | 78.6
2024-07-12 12:30 | 163.2168 | 247.1735 | 78.6
2024-07-12 12:45 | 173.4871 | 240.0008 | 78.6
2024-07-12 13:00 | 166.5417 | 232.8277 | 78.04
2024-07-12 13:15 | 160.3352 | 234.1575 | 78.04
2024-07-12 13:30 | 160.1135 | 235.4872 | 78.04
2024-07-12 13:45 | 158.1186 | 236.8169 | 78.04
2024-07-12 14:00 | 158.7097 | 238.1467 | 78.19
2024-07-12 14:15 | 143.8584 | 260.0628 | 78.19
2024-07-12 14:30 | 151.0254 | 281.9789 | 78.19
2024-07-12 14:45 | 151.0254 | 303.8946 | 78.19
2024-07-12 15:00 | 151.3949 | 325.8107 | 85.71
2024-07-12 15:15 | 153.6854 | 298.9387 | 85.71
2024-07-12 15:30 | 141.5679 | 272.0667 | 85.71
2024-07-12 15:45 | 129.8937 | 245.1944 | 85.71
2024-07-12 16:00 | 149.3999 | 218.3223 | 85.54
2024-07-12 16:15 | 158.1186 | 209.9139 | 85.54
2024-07-12 16:30 | 161.3696 | 201.5055 | 85.54
2024-07-12 16:45 | 161.3696 | 193.0974 | 85.54
2024-07-12 17:00 | 160.2613 | 184.689 | 92.26
2024-07-12 17:15 | 159.5225 | 167.6131 | 92.26
2024-07-12 17:30 | 149.5477 | 150.5369 | 92.26
2024-07-12 17:45 | 147.1833 | 133.4607 | 92.26
2024-07-12 18:00 | 154.7937 | 116.3849 | 102.39
2024-07-12 18:15 | 171.7138 | 103.3035 | 102.39
2024-07-12 18:30 | 156.0498 | 90.2219 | 102.39
2024-07-12 18:45 | 154.4242 | 77.1406 | 102.39
2024-07-12 19:00 | 154.4242 | 64.0592 | 93.29
2024-07-12 19:15 | 154.1287 | 53.1727 | 93.29
2024-07-12 19:30 | 156.8625 | 42.2865 | 93.29
2024-07-12 19:45 | 156.4192 | 31.4002 | 93.29
2024-07-12 20:00 | 154.572 | 20.5137 | 94.61
2024-07-12 20:15 | 152.7987 | 15.4994 | 94.61
2024-07-12 20:30 | 151.8382 | 10.4855 | 94.61
2024-07-12 20:45 | 97.9005 | 5.4713 | 94.61
2024-07-12 21:00 | 74.7738 | 0.45702 | 85.66
2024-07-12 21:15 | 63.6169 | 0.34302 | 85.66
2024-07-12 21:30 | 50.0216 | 0.22868 | 85.66
2024-07-12 21:45 | 49.5783 | 0.11434 | 85.66
2024-07-12 22:00 | 43.9629 | 0 | 79.11
2024-07-12 22:15 | 37.8302 | 0 | 79.11
2024-07-12 22:30 | 37.2391 | 0 | 79.11
2024-07-12 22:45 | 37.313 | 0 | 79.11
2024-07-12 23:00 | 37.3869 | 0 | 50.65
2024-07-12 23:15 | 36.3525 | 0 | 50.65
2024-07-12 23:30 | 36.2786 | 0 | 50.65
2024-07-12 23:45 | 35.6875 | 0 | 50.65
2024-07-13 | 36.5742 | 0 | 50.52
2024-07-13 00:15 | 35.9831 | 0 | 50.52
2024-07-13 00:30 | 35.9092 | 0 | 50.52
2024-07-13 00:45 | 36.2047 | 0 | 50.52
2024-07-13 01:00 | 35.6875 | 0 | 36.92
2024-07-13 01:15 | 36.2786 | 0 | 36.92
2024-07-13 01:30 | 36.2786 | 0 | 36.92
2024-07-13 01:45 | 35.9092 | 0 | 36.92
2024-07-13 02:00 | 36.1308 | 0 | 37.67
2024-07-13 02:15 | 37.313 | 0 | 37.67
2024-07-13 02:30 | 36.648 | 0 | 37.67
2024-07-13 02:45 | 36.3525 | 0 | 37.67
2024-07-13 03:00 | 36.2047 | 0 | 32.72
2024-07-13 03:15 | 36.5742 | 0 | 32.72
2024-07-13 03:30 | 36.4264 | 0 | 32.72
2024-07-13 03:45 | 36.2047 | 0 | 32.72
2024-07-13 04:00 | 32.9537 | 0 | 31.05
2024-07-13 04:15 | 13.078 | 0.020001 | 31.05
2024-07-13 04:30 | 13.4475 | 0.040002 | 31.05
2024-07-13 04:45 | 13.2997 | 0.060003 | 31.05
2024-07-13 05:00 | 13.8169 | 0.079671 | 30.66
2024-07-13 05:15 | 14.2602 | 4.7186 | 30.66
2024-07-13 05:30 | 14.9252 | 9.3571 | 30.66
2024-07-13 05:45 | 14.4819 | 13.9957 | 30.66
2024-07-13 06:00 | 14.5558 | 18.6343 | 27.82
2024-07-13 06:15 | 13.8169 | 37.6932 | 27.82
2024-07-13 06:30 | 13.8169 | 56.7522 | 27.82
2024-07-13 06:45 | 15.1469 | 75.8108 | 27.82
2024-07-13 07:00 | 16.1074 | 94.8698 | 26.6
2024-07-13 07:15 | 15.073 | 128.1711 | 26.6
2024-07-13 07:30 | 15.8119 | 161.4721 | 26.6
2024-07-13 07:45 | 17.3635 | 194.7735 | 26.6
2024-07-13 08:00 | 16.9941 | 228.0748 | 20.97
2024-07-13 08:15 | 16.403 | 256.1152 | 20.97
2024-07-13 08:30 | 16.7724 | 284.1556 | 20.97
2024-07-13 08:45 | 15.2946 | 312.1961 | 20.97
2024-07-13 09:00 | 15.1469 | 340.2371 | 5.16
2024-07-13 09:15 | 15.8119 | 360.5482 | 5.16
2024-07-13 09:30 | 15.5902 | 380.8625 | 5.16
2024-07-13 09:45 | 16.0335 | 401.1735 | 5.16
2024-07-13 10:00 | 15.738 | 421.4846 | 0.04
2024-07-13 10:15 | 15.3685 | 452.7295 | 0.04
2024-07-13 10:30 | 15.6641 | 483.971 | 0.04
2024-07-13 10:45 | 14.5558 | 515.2126 | 0.04
2024-07-13 11:00 | 13.743 | 546.4542 | -0.01
2024-07-13 11:15 | 13.5214 | 559.1715 | -0.01
2024-07-13 11:30 | 13.1519 | 571.8855 | -0.01
2024-07-13 11:45 | 12.1914 | 584.5995 | -0.01
2024-07-13 12:00 | 12.1175 | 597.3168 | -5
2024-07-13 12:15 | 10.6398 | 610.1241 | -5
2024-07-13 12:30 | 11.6003 | 622.9347 | -5
2024-07-13 12:45 | 11.7481 | 635.742 | -5
2024-07-13 13:00 | 11.5264 | 648.5527 | -14.9
2024-07-13 13:15 | 12.2653 | 640.1589 | -14.9
2024-07-13 13:30 | 11.8958 | 631.7652 | -14.9
2024-07-13 13:45 | 11.0831 | 623.3714 | -14.9
2024-07-13 14:00 | 11.6742 | 614.9776 | -11.47
2024-07-13 14:15 | 11.5264 | 593.3266 | -11.47
2024-07-13 14:30 | 11.0092 | 571.6788 | -11.47
2024-07-13 14:45 | 10.492 | 550.0277 | -11.47
2024-07-13 15:00 | 10.7875 | 528.38 | -3.48
2024-07-13 15:15 | 11.2309 | 511.1024 | -3.48
2024-07-13 15:30 | 11.5264 | 493.8249 | -3.48
2024-07-13 15:45 | 11.2309 | 476.5473 | -3.48
2024-07-13 16:00 | 11.6742 | 459.2698 | -0.01
2024-07-13 16:15 | 12.0436 | 429.175 | -0.01
2024-07-13 16:30 | 12.3392 | 399.0834 | -0.01
2024-07-13 16:45 | 12.7086 | 368.9886 | -0.01
2024-07-13 17:00 | 12.7086 | 338.8937 | 28.77
2024-07-13 17:15 | 11.9697 | 311.8604 | 28.77
2024-07-13 17:30 | 11.4525 | 284.827 | 28.77
2024-07-13 17:45 | 11.6742 | 257.7933 | 28.77
2024-07-13 18:00 | 11.3786 | 230.7596 | 50.33
2024-07-13 18:15 | 11.157 | 201.5782 | 50.33
2024-07-13 18:30 | 10.7136 | 172.3967 | 50.33
2024-07-13 18:45 | 11.5264 | 143.2152 | 50.33
2024-07-13 19:00 | 11.4525 | 114.0337 | 75.45
2024-07-13 19:15 | 11.0831 | 91.4503 | 75.45
2024-07-13 19:30 | 11.0831 | 68.8665 | 75.45
2024-07-13 19:45 | 10.3442 | 46.283 | 75.45
2024-07-13 20:00 | 11.0092 | 23.6992 | 76.26
2024-07-13 20:15 | 11.7481 | 17.9306 | 76.26
2024-07-13 20:30 | 10.7136 | 12.1616 | 76.26
2024-07-13 20:45 | 11.0092 | 6.393 | 76.26
2024-07-13 21:00 | 12.1175 | 0.62403 | 78.84
2024-07-13 21:15 | 11.6003 | 0.46802 | 78.84
2024-07-13 21:30 | 11.3786 | 0.31202 | 78.84
2024-07-13 21:45 | 11.3047 | 0.15601 | 78.84
2024-07-13 22:00 | 11.4525 | 0 | 63
2024-07-13 22:15 | 11.6003 | 0 | 63
2024-07-13 22:30 | 11.3786 | 0 | 63
2024-07-13 22:45 | 11.2309 | 0 | 63
2024-07-13 23:00 | 11.2309 | 0 | 88.95
2024-07-13 23:15 | 10.8614 | 0 | 88.95
2024-07-13 23:30 | 11.3047 | 0 | 88.95
2024-07-13 23:45 | 11.0831 | 0 | 88.95
2024-07-14 | 11.0831 | 0 | 63.19
2024-07-14 00:15 | 11.822 | 0 | 63.19
2024-07-14 00:30 | 11.7481 | 0 | 63.19
2024-07-14 00:45 | 11.5264 | 0 | 63.19
2024-07-14 01:00 | 12.1175 | 0 | 55.45
2024-07-14 01:15 | 11.0831 | 0 | 55.45
2024-07-14 01:30 | 11.0092 | 0 | 55.45
2024-07-14 01:45 | 11.3786 | 0 | 55.45
2024-07-14 02:00 | 10.9353 | 0 | 44.3
2024-07-14 02:15 | 10.7136 | 0 | 44.3
2024-07-14 02:30 | 11.5264 | 0 | 44.3
2024-07-14 02:45 | 10.7136 | 0 | 44.3
2024-07-14 03:00 | 11.2309 | 0 | 37.93
2024-07-14 03:15 | 11.5264 | 0 | 37.93
2024-07-14 03:30 | 10.6398 | 0 | 37.93
2024-07-14 03:45 | 10.9353 | 0 | 37.93
2024-07-14 04:00 | 11.3786 | 0 | 36.81
2024-07-14 04:15 | 10.7875 | 0.025335 | 36.81
2024-07-14 04:30 | 11.0831 | 0.050669 | 36.81
2024-07-14 04:45 | 10.6398 | 0.076337 | 36.81
2024-07-14 05:00 | 10.4181 | 0.10167 | 31.96
2024-07-14 05:15 | 10.5659 | 5.5186 | 31.96
2024-07-14 05:30 | 10.6398 | 10.9352 | 31.96
2024-07-14 05:45 | 11.0831 | 16.3522 | 31.96
2024-07-14 06:00 | 11.0092 | 21.7691 | 14.28
2024-07-14 06:15 | 10.5659 | 32.376 | 14.28
2024-07-14 06:30 | 10.492 | 42.9832 | 14.28
2024-07-14 06:45 | 10.3442 | 53.59 | 14.28
2024-07-14 07:00 | 10.9353 | 64.1969 | 0.29
2024-07-14 07:15 | 10.4181 | 82.0911 | 0.29
2024-07-14 07:30 | 10.1964 | 99.9854 | 0.29
2024-07-14 07:45 | 10.9353 | 117.8796 | 0.29
2024-07-14 08:00 | 10.3442 | 135.7738 | -3.31
2024-07-14 08:15 | 10.0487 | 154.6368 | -3.31
2024-07-14 08:30 | 11.157 | 173.4997 | -3.31
2024-07-14 08:45 | 10.6398 | 192.3627 | -3.31
2024-07-14 09:00 | 11.157 | 211.2256 | -21.13
2024-07-14 09:15 | 11.3047 | 223.2946 | -21.13
2024-07-14 09:30 | 10.4181 | 235.3639 | -21.13
2024-07-14 09:45 | 10.5659 | 247.4331 | -21.13
2024-07-14 10:00 | 11.0092 | 259.5021 | -40.08
2024-07-14 10:15 | 10.6398 | 271.9577 | -40.08
2024-07-14 10:30 | 10.3442 | 284.4133 | -40.08
2024-07-14 10:45 | 10.4181 | 296.869 | -40.08
2024-07-14 11:00 | 11.157 | 309.3242 | -59.47
2024-07-14 11:15 | 10.8614 | 317.983 | -59.47
2024-07-14 11:30 | 10.6398 | 326.6418 | -59.47
2024-07-14 11:45 | 10.7875 | 335.3002 | -59.47
2024-07-14 12:00 | 10.7136 | 343.9607 | -73.96
2024-07-14 12:15 | 10.8614 | 339.8905 | -73.96
2024-07-14 12:30 | 10.492 | 335.8236 | -73.96
2024-07-14 12:45 | 10.6398 | 331.7574 | -73.96
2024-07-14 13:00 | 11.0831 | 327.6902 | -73.96
2024-07-14 13:15 | 10.9353 | 323.7463 | -73.96
2024-07-14 13:30 | 10.8614 | 319.8024 | -73.96
2024-07-14 13:45 | 10.5659 | 315.8586 | -73.96
2024-07-14 14:00 | 10.7136 | 311.9147 | -51.82
2024-07-14 14:15 | 11.0831 | 310.625 | -51.82
2024-07-14 14:30 | 11.6742 | 309.3353 | -51.82
2024-07-14 14:45 | 10.7875 | 308.0455 | -51.82
2024-07-14 15:00 | 11.3047 | 306.7555 | -20.03
2024-07-14 15:15 | 10.9353 | 292.6021 | -20.03
2024-07-14 15:30 | 10.6398 | 278.4484 | -20.03
2024-07-14 15:45 | 10.7136 | 264.295 | -20.03
2024-07-14 16:00 | 11.5264 | 250.1413 | -0.05
2024-07-14 16:15 | 10.492 | 232.492 | -0.05
2024-07-14 16:30 | 10.8614 | 214.8428 | -0.05
2024-07-14 16:45 | 11.7481 | 197.1936 | -0.05
2024-07-14 17:00 | 11.2309 | 179.5444 | 46.54
2024-07-14 17:15 | 11.5264 | 167.6384 | 46.54
2024-07-14 17:30 | 12.7825 | 155.7325 | 46.54
2024-07-14 17:45 | 11.3047 | 143.8266 | 46.54
2024-07-14 18:00 | 11.6003 | 131.9206 | 91.93
2024-07-14 18:15 | 11.3786 | 114.9825 | 91.93
2024-07-14 18:30 | 11.7481 | 98.0443 | 91.93
2024-07-14 18:45 | 11.6003 | 81.1061 | 91.93
2024-07-14 19:00 | 11.6742 | 64.1679 | 115.8
2024-07-14 19:15 | 11.3786 | 53.717 | 115.8
2024-07-14 19:30 | 11.0831 | 43.2662 | 115.8
2024-07-14 19:45 | 11.4525 | 32.815 | 115.8
2024-07-14 20:00 | 11.7481 | 22.3641 | 108.68
2024-07-14 20:15 | 11.3047 | 16.8712 | 108.68
2024-07-14 20:30 | 12.2653 | 11.3779 | 108.68
2024-07-14 20:45 | 11.822 | 5.885 | 108.68
2024-07-14 21:00 | 12.1175 | 0.39169 | 105.84
2024-07-14 21:15 | 11.6742 | 0.29401 | 105.84
2024-07-14 21:30 | 11.7481 | 0.19601 | 105.84
2024-07-14 21:45 | 11.7481 | 0.098005 | 105.84
2024-07-14 22:00 | 12.413 | 0 | 87.06
2024-07-14 22:15 | 11.9697 | 0 | 87.06
2024-07-14 22:30 | 12.413 | 0 | 87.06
2024-07-14 22:45 | 11.6742 | 0 | 87.06
2024-07-14 23:00 | 11.5264 | 0 | 79.35
2024-07-14 23:15 | 11.4525 | 0 | 79.35
2024-07-14 23:30 | 11.3786 | 0 | 79.35
2024-07-14 23:45 | 10.6398 | 0 | 79.35
2024-07-15 | 11.3047 | 0 | 66.24
2024-07-15 00:15 | 11.3047 | 0 | 66.24
2024-07-15 00:30 | 11.0092 | 0 | 66.24
2024-07-15 00:45 | 10.7875 | 0 | 66.24
2024-07-15 01:00 | 11.6742 | 0 | 58.17
2024-07-15 01:15 | 11.4525 | 0 | 58.17
2024-07-15 01:30 | 30.6632 | 0 | 58.17
2024-07-15 01:45 | 29.9243 | 0 | 58.17
2024-07-15 02:00 | 28.9638 | 0 | 63.03
2024-07-15 02:15 | 28.8899 | 0 | 63.03
2024-07-15 02:30 | 29.1854 | 0 | 63.03
2024-07-15 02:45 | 33.3231 | 0 | 63.03
2024-07-15 03:00 | 53.2727 | 0 | 67.82
2024-07-15 03:15 | 55.6371 | 0 | 67.82
2024-07-15 03:30 | 57.1148 | 0 | 67.82
2024-07-15 03:45 | 57.4842 | 0 | 67.82
2024-07-15 04:00 | 59.0359 | 0 | 80.07
2024-07-15 04:15 | 56.8931 | 0.032668 | 80.07
2024-07-15 04:30 | 59.627 | 0.065337 | 80.07
2024-07-15 04:45 | 71.6706 | 0.098005 | 80.07
2024-07-15 05:00 | 119.9928 | 0.13067 | 120
2024-07-15 05:15 | 139.2035 | 6.6377 | 120
2024-07-15 05:30 | 156.8625 | 13.145 | 120
2024-07-15 05:45 | 156.1975 | 19.652 | 120
2024-07-15 06:00 | 181.0236 | 26.1593 | 144.1
2024-07-15 06:15 | 193.4367 | 40.5124 | 144.1
2024-07-15 06:30 | 203.7809 | 54.8654 | 144.1
2024-07-15 06:45 | 220.5533 | 69.2185 | 144.1
2024-07-15 07:00 | 234.0746 | 83.5715 | 89.77
2024-07-15 07:15 | 217.8194 | 111.2183 | 89.77
2024-07-15 07:30 | 219.0016 | 138.865 | 89.77
2024-07-15 07:45 | 221.2183 | 166.5117 | 89.77
2024-07-15 08:00 | 218.5583 | 194.1584 | 59.29
2024-07-15 08:15 | 223.7304 | 256.5269 | 59.29
2024-07-15 08:30 | 210.6524 | 318.8954 | 59.29
2024-07-15 08:45 | 205.4803 | 381.2625 | 59.29
2024-07-15 09:00 | 225.0604 | 443.6323 | 35.52
2024-07-15 09:15 | 226.3904 | 416.831 | 35.52
2024-07-15 09:30 | 232.1536 | 390.0263 | 35.52
2024-07-15 09:45 | 229.0503 | 363.2216 | 35.52
2024-07-15 10:00 | 234.4441 | 336.4203 | 11.29
2024-07-15 10:15 | 234.2963 | 350.351 | 11.29
2024-07-15 10:30 | 225.5776 | 364.2817 | 11.29
2024-07-15 10:45 | 227.7203 | 378.2124 | 11.29
2024-07-15 11:00 | 223.361 | 392.1398 | 0.07
2024-07-15 11:15 | 222.7699 | 448.0026 | 0.07
2024-07-15 11:30 | 225.2821 | 503.8654 | 0.07
2024-07-15 11:45 | 228.2375 | 559.7249 | 0.07
2024-07-15 12:00 | 229.8631 | 615.5877 | -0.01
2024-07-15 12:15 | 229.1242 | 537.7104 | -0.01
2024-07-15 12:30 | 211.6868 | 459.8332 | -0.01
2024-07-15 12:45 | 180.7281 | 381.9559 | -0.01
2024-07-15 13:00 | 171.7877 | 304.078 | -0.07
2024-07-15 13:15 | 151.0993 | 303.3996 | -0.07
2024-07-15 13:30 | 149.5477 | 302.7209 | -0.07
2024-07-15 13:45 | 152.8726 | 302.0425 | -0.07
2024-07-15 14:00 | 155.6803 | 301.3642 | 3.54
2024-07-15 14:15 | 165.5812 | 238.504 | 3.54
2024-07-15 14:30 | 174.5216 | 175.6438 | 3.54
2024-07-15 14:45 | 160.4091 | 112.784 | 3.54
2024-07-15 15:00 | 160.4091 | 49.9238 | 44.29
2024-07-15 15:15 | 158.4141 | 48.2311 | 44.29
2024-07-15 15:30 | 156.567 | 46.5387 | 44.29
2024-07-15 15:45 | 152.3554 | 44.8463 | 44.29
2024-07-15 16:00 | 155.5325 | 43.1535 | 82
2024-07-15 16:15 | 166.3201 | 40.9531 | 82
2024-07-15 16:30 | 153.9809 | 38.7526 | 82
2024-07-15 16:45 | 154.9414 | 36.5522 | 82
2024-07-15 17:00 | 152.5771 | 34.3517 | 114.35
2024-07-15 17:15 | 138.9818 | 31.8409 | 114.35
2024-07-15 17:30 | 152.9465 | 29.3301 | 114.35
2024-07-15 17:45 | 156.4931 | 26.8197 | 114.35
2024-07-15 18:00 | 158.1186 | 24.3089 | 204.19
2024-07-15 18:15 | 161.148 | 21.7654 | 204.19
2024-07-15 18:30 | 167.5023 | 19.222 | 204.19
2024-07-15 18:45 | 158.5619 | 16.6788 | 204.19
2024-07-15 19:00 | 159.6702 | 14.1354 | 224.96
2024-07-15 19:15 | 153.0204 | 11.9656 | 224.96
2024-07-15 19:30 | 152.5771 | 9.7962 | 224.96
2024-07-15 19:45 | 137.1346 | 7.6264 | 224.96
2024-07-15 20:00 | 126.421 | 5.4569 | 143.56
2024-07-15 20:15 | 130.6326 | 4.1922 | 143.56
2024-07-15 20:30 | 136.5435 | 2.9278 | 143.56
2024-07-15 20:45 | 140.9768 | 1.6634 | 143.56
2024-07-15 21:00 | 140.3118 | 0.39902 | 92.48
2024-07-15 21:15 | 143.2673 | 0.29935 | 92.48
2024-07-15 21:30 | 168.1673 | 0.19968 | 92.48
2024-07-15 21:45 | 167.5762 | 0.099672 | 92.48
2024-07-15 22:00 | 168.9061 | 0 | 80.1
2024-07-15 22:15 | 168.6845 | 0 | 80.1
2024-07-15 22:30 | 170.0883 | 0 | 80.1
2024-07-15 22:45 | 174.2999 | 0 | 80.1
2024-07-15 23:00 | 184.8658 | 0 | 76.59
2024-07-15 23:15 | 171.0489 | 0 | 76.59
2024-07-15 23:30 | 171.4922 | 0 | 76.59
2024-07-15 23:45 | 172.3788 | 0 | 76.59
2024-07-16 | 170.1622 | 0 | 63.77
2024-07-16 00:15 | 166.8373 | 0 | 63.77
2024-07-16 00:30 | 165.8768 | 0 | 63.77
2024-07-16 00:45 | 165.9506 | 0 | 63.77
2024-07-16 01:00 | 160.1135 | 0 | 52.49
2024-07-16 01:15 | 145.8533 | 0 | 52.49
2024-07-16 01:30 | 154.6459 | 0 | 52.49
2024-07-16 01:45 | 169.0539 | 0 | 52.49
2024-07-16 02:00 | 174.891 | 0 | 36.82
2024-07-16 02:15 | 185.6046 | 0 | 36.82
2024-07-16 02:30 | 174.891 | 0 | 36.82
2024-07-16 02:45 | 172.896 | 0 | 36.82
2024-07-16 03:00 | 172.6005 | 0 | 38.16
2024-07-16 03:15 | 175.7776 | 0 | 38.16
2024-07-16 03:30 | 172.0094 | 0 | 38.16
2024-07-16 03:45 | 173.9305 | 0 | 38.16
2024-07-16 04:00 | 152.7987 | 0 | 50.32
2024-07-16 04:15 | 170.31 | 0.014667 | 50.32
2024-07-16 04:30 | 164.1773 | 0.029001 | 50.32
2024-07-16 04:45 | 200.5298 | 0.043669 | 50.32
2024-07-16 05:00 | 220.2577 | 0.058003 | 80.35
2024-07-16 05:15 | 233.853 | 5.4569 | 80.35
2024-07-16 05:30 | 239.9856 | 10.8555 | 80.35
2024-07-16 05:45 | 238.2862 | 16.2542 | 80.35
2024-07-16 06:00 | 239.6162 | 21.6531 | 90.95
2024-07-16 06:15 | 242.35 | 33.791 | 90.95
2024-07-16 06:30 | 245.9705 | 45.9293 | 90.95
2024-07-16 06:45 | 254.6892 | 58.0673 | 90.95
2024-07-16 07:00 | 265.5506 | 70.2052 | 84.31
2024-07-16 07:15 | 246.931 | 74.1527 | 84.31
2024-07-16 07:30 | 224.4693 | 78.1003 | 84.31
2024-07-16 07:45 | 247.9654 | 82.0478 | 84.31
2024-07-16 08:00 | 255.2064 | 85.9953 | 62.77
2024-07-16 08:15 | 256.758 | 106.2187 | 62.77
2024-07-16 08:30 | 248.926 | 126.442 | 62.77
2024-07-16 08:45 | 251.2165 | 146.6657 | 62.77
2024-07-16 09:00 | 252.177 | 166.8891 | 21.49
2024-07-16 09:15 | 249.3693 | 142.1505 | 21.49
2024-07-16 09:30 | 247.3743 | 117.4116 | 21.49
2024-07-16 09:45 | 245.7488 | 92.673 | 21.49
2024-07-16 10:00 | 246.4877 | 67.9341 | 0.06
2024-07-16 10:15 | 246.7093 | 90.7936 | 0.06
2024-07-16 10:30 | 244.8622 | 113.6527 | 0.06
2024-07-16 10:45 | 250.9948 | 136.5122 | 0.06
2024-07-16 11:00 | 249.8865 | 159.3717 | -8.03
2024-07-16 11:15 | 245.1577 | 210.1226 | -8.03
2024-07-16 11:30 | 247.5221 | 260.8735 | -8.03
2024-07-16 11:45 | 245.9705 | 311.6247 | -8.03
2024-07-16 12:00 | 246.1182 | 362.3749 | -11.03
2024-07-16 12:15 | 246.1921 | 375.8223 | -11.03
2024-07-16 12:30 | 229.7892 | 389.2663 | -11.03
2024-07-16 12:45 | 205.1109 | 402.7136 | -11.03
2024-07-16 13:00 | 193.1411 | 416.161 | -11.48
2024-07-16 13:15 | 189.4468 | 373.7755 | -11.48
2024-07-16 13:30 | 185.5307 | 331.391 | -11.48
2024-07-16 13:45 | 181.1714 | 289.0066 | -11.48
2024-07-16 14:00 | 195.2839 | 246.6221 | -11.14
2024-07-16 14:15 | 190.8506 | 223.6139 | -11.14
2024-07-16 14:30 | 187.2302 | 200.6058 | -11.14
2024-07-16 14:45 | 181.6147 | 177.5976 | -11.14
2024-07-16 15:00 | 181.6147 | 154.5895 | -2.3
2024-07-16 15:15 | 181.9842 | 148.8715 | -2.3
2024-07-16 15:30 | 194.9144 | 143.1535 | -2.3
2024-07-16 15:45 | 180.0631 | 137.4356 | -2.3
2024-07-16 16:00 | 179.3242 | 131.7176 | 22.12
2024-07-16 16:15 | 180.9497 | 154.6948 | 22.12
2024-07-16 16:30 | 178.3637 | 177.672 | 22.12
2024-07-16 16:45 | 164.399 | 200.6494 | 22.12
2024-07-16 17:00 | 150.3604 | 223.6266 | 63.02
2024-07-16 17:15 | 165.729 | 202.0898 | 63.02
2024-07-16 17:30 | 168.315 | 180.5528 | 63.02
2024-07-16 17:45 | 165.8768 | 159.016 | 63.02
2024-07-16 18:00 | 164.6946 | 137.4793 | 81.99
2024-07-16 18:15 | 169.1278 | 113.4334 | 81.99
2024-07-16 18:30 | 182.6491 | 89.3875 | 81.99
2024-07-16 18:45 | 170.31 | 65.3416 | 81.99
2024-07-16 19:00 | 167.5023 | 41.2961 | 121.6
2024-07-16 19:15 | 168.7584 | 32.1546 | 121.6
2024-07-16 19:30 | 166.2462 | 23.0135 | 121.6
2024-07-16 19:45 | 157.6753 | 13.8724 | 121.6
2024-07-16 20:00 | 130.8542 | 4.7312 | 114.28
2024-07-16 20:15 | 138.6124 | 3.6318 | 114.28
2024-07-16 20:30 | 140.7551 | 2.5325 | 114.28
2024-07-16 20:45 | 142.6023 | 1.4331 | 114.28
2024-07-16 21:00 | 145.8533 | 0.33368 | 105.81
2024-07-16 21:15 | 142.0112 | 0.25035 | 105.81
2024-07-16 21:30 | 140.3857 | 0.16701 | 105.81
2024-07-16 21:45 | 145.5578 | 0.083338 | 105.81
2024-07-16 22:00 | 147.405 | 0 | 84.31
2024-07-16 22:15 | 159.5225 | 0 | 84.31
2024-07-16 22:30 | 150.656 | 0 | 84.31
2024-07-16 22:45 | 150.2866 | 0 | 84.31
2024-07-16 23:00 | 146.8139 | 0 | 87.4
2024-07-16 23:15 | 150.4343 | 0 | 87.4
2024-07-16 23:30 | 147.4788 | 0 | 87.4
2024-07-16 23:45 | 146.9616 | 0 | 87.4
2024-07-17 | 147.7744 | 0 | 72.98
2024-07-17 00:15 | 161.2219 | 0 | 72.98
2024-07-17 00:30 | 151.1732 | 0 | 72.98
2024-07-17 00:45 | 138.1691 | 0 | 72.98
2024-07-17 01:00 | 132.8492 | 0 | 72.82
2024-07-17 01:15 | 132.7014 | 0 | 72.82
2024-07-17 01:30 | 133.9575 | 0 | 72.82
2024-07-17 01:45 | 133.0708 | 0 | 72.82
2024-07-17 02:00 | 132.7014 | 0 | 70.53
2024-07-17 02:15 | 133.2186 | 0 | 70.53
2024-07-17 02:30 | 133.7358 | 0 | 70.53
2024-07-17 02:45 | 129.5243 | 0 | 70.53
2024-07-17 03:00 | 132.5536 | 0 | 71.05
2024-07-17 03:15 | 131.5192 | 0 | 71.05
2024-07-17 03:30 | 135.0658 | 0 | 71.05
2024-07-17 03:45 | 135.5091 | 0 | 71.05
2024-07-17 04:00 | 146.6661 | 0 | 77.44
2024-07-17 04:15 | 159.7441 | 0 | 77.44
2024-07-17 04:30 | 166.2462 | 0 | 77.44
2024-07-17 04:45 | 172.5266 | 0 | 77.44
2024-07-17 05:00 | 180.3586 | 0 | 90.05
2024-07-17 05:15 | 185.1613 | 4.4519 | 90.05
2024-07-17 05:30 | 193.6583 | 8.9034 | 90.05
2024-07-17 05:45 | 197.5005 | 13.3553 | 90.05
2024-07-17 06:00 | 199.8649 | 17.8072 | 99.76
2024-07-17 06:15 | 202.0076 | 37.3976 | 99.76
2024-07-17 06:30 | 216.4156 | 56.9879 | 99.76
2024-07-17 06:45 | 240.7245 | 76.5782 | 99.76
2024-07-17 07:00 | 214.7162 | 96.1685 | 105.7
2024-07-17 07:15 | 218.8539 | 130.6746 | 105.7
2024-07-17 07:30 | 234.9613 | 165.1803 | 105.7
2024-07-17 07:45 | 230.3064 | 199.6861 | 105.7
2024-07-17 08:00 | 227.942 | 234.1918 | 77.14
2024-07-17 08:15 | 227.5726 | 270.8656 | 77.14
2024-07-17 08:30 | 225.3559 | 307.5392 | 77.14
2024-07-17 08:45 | 217.1545 | 344.214 | 77.14
2024-07-17 09:00 | 231.9319 | 380.8859 | 58.19
2024-07-17 09:15 | 237.5473 | 414.8009 | 58.19
2024-07-17 09:30 | 238.3601 | 448.7126 | 58.19
2024-07-17 09:45 | 229.4936 | 482.6243 | 58.19
2024-07-17 10:00 | 228.7548 | 516.536 | 41.75
2024-07-17 10:15 | 230.0108 | 543.6674 | 41.75
2024-07-17 10:30 | 221.6616 | 570.7954 | 41.75
2024-07-17 10:45 | 223.0654 | 597.9268 | 41.75
2024-07-17 11:00 | 221.5877 | 625.0548 | 32.59
2024-07-17 11:15 | 221.7355 | 641.8523 | 32.59
2024-07-17 11:30 | 223.5088 | 658.6498 | 32.59
2024-07-17 11:45 | 217.5239 | 675.4474 | 32.59
2024-07-17 12:00 | 203.707 | 692.2415 | 21.85
2024-07-17 12:15 | 200.9732 | 697.6251 | 21.85
2024-07-17 12:30 | 204.5936 | 703.0087 | 21.85
2024-07-17 12:45 | 190.4073 | 708.389 | 21.85
2024-07-17 13:00 | 179.3981 | 713.7726 | 10.8
2024-07-17 13:15 | 175.4821 | 708.6557 | 10.8
2024-07-17 13:30 | 170.2361 | 703.5421 | 10.8
2024-07-17 13:45 | 160.4091 | 698.4252 | 10.8
2024-07-17 14:00 | 155.7542 | 693.3083 | 13.47
2024-07-17 14:15 | 159.9658 | 678.9375 | 13.47
2024-07-17 14:30 | 169.645 | 664.5668 | 13.47
2024-07-17 14:45 | 169.2756 | 650.1961 | 13.47
2024-07-17 15:00 | 167.8717 | 635.8254 | 38.88
2024-07-17 15:15 | 177.8465 | 610.3307 | 38.88
2024-07-17 15:30 | 182.7969 | 584.8395 | 38.88
2024-07-17 15:45 | 176.5165 | 559.3448 | 38.88
2024-07-17 16:00 | 154.1287 | 533.8502 | 61.68
2024-07-17 16:15 | 151.5426 | 501.8053 | 61.68
2024-07-17 16:30 | 156.7147 | 469.7603 | 61.68
2024-07-17 16:45 | 173.4871 | 437.7121 | 61.68
2024-07-17 17:00 | 183.1664 | 405.6671 | 82.93
2024-07-17 17:15 | 171.3444 | 368.9186 | 82.93
2024-07-17 17:30 | 166.394 | 332.1711 | 82.93
2024-07-17 17:45 | 163.5124 | 295.4229 | 82.93
2024-07-17 18:00 | 161.6652 | 258.675 | 106.89
2024-07-17 18:15 | 160.1874 | 223.3999 | 106.89
2024-07-17 18:30 | 161.148 | 188.1248 | 106.89
2024-07-17 18:45 | 177.1076 | 152.85 | 106.89
2024-07-17 19:00 | 160.4091 | 117.5749 | 187.95
2024-07-17 19:15 | 159.6702 | 93.032 | 187.95
2024-07-17 19:30 | 157.3058 | 68.4891 | 187.95
2024-07-17 19:45 | 157.0842 | 43.9462 | 187.95
2024-07-17 20:00 | 159.6702 | 19.4036 | 143.47
2024-07-17 20:15 | 159.5225 | 14.6597 | 143.47
2024-07-17 20:30 | 160.9263 | 9.9158 | 143.47
2024-07-17 20:45 | 162.7735 | 5.1719 | 143.47
2024-07-17 21:00 | 160.1135 | 0.42802 | 114.91
2024-07-17 21:15 | 162.3302 | 0.32102 | 114.91
2024-07-17 21:30 | 163.8079 | 0.21401 | 114.91
2024-07-17 21:45 | 165.2118 | 0.10701 | 114.91
2024-07-17 22:00 | 165.5812 | 0 | 92.81
2024-07-17 22:15 | 169.2756 | 0 | 92.81
2024-07-17 22:30 | 170.5316 | 0 | 92.81
2024-07-17 22:45 | 158.5619 | 0 | 92.81
2024-07-17 23:00 | 164.6207 | 0 | 89.97
2024-07-17 23:15 | 161.148 | 0 | 89.97
2024-07-17 23:30 | 162.9213 | 0 | 89.97
2024-07-17 23:45 | 164.3251 | 0 | 89.97
2024-07-18 | 161.2957 | 0 | 80.29
2024-07-18 00:15 | 159.7441 | 0 | 80.29
2024-07-18 00:30 | 159.8919 | 0 | 80.29
2024-07-18 00:45 | 159.0791 | 0 | 80.29
2024-07-18 01:00 | 159.8919 | 0 | 79.05
2024-07-18 01:15 | 160.483 | 0 | 79.05
2024-07-18 01:30 | 159.5963 | 0 | 79.05
2024-07-18 01:45 | 154.6459 | 0 | 79.05
2024-07-18 02:00 | 167.5023 | 0 | 78.54
2024-07-18 02:15 | 171.3444 | 0 | 78.54
2024-07-18 02:30 | 162.5518 | 0 | 78.54
2024-07-18 02:45 | 161.9607 | 0 | 78.54
2024-07-18 03:00 | 163.734 | 0 | 79.27
2024-07-18 03:15 | 162.1824 | 0 | 79.27
2024-07-18 03:30 | 161.5913 | 0 | 79.27
2024-07-18 03:45 | 157.2319 | 0 | 79.27
2024-07-18 04:00 | 171.1966 | 0 | 92.1
2024-07-18 04:15 | 180.0631 | 0 | 92.1
2024-07-18 04:30 | 186.7129 | 0 | 92.1
2024-07-18 04:45 | 189.0773 | 0 | 92.1
2024-07-18 05:00 | 204.2242 | 0 | 120.88
2024-07-18 05:15 | 214.199 | 4.1562 | 120.88
2024-07-18 05:30 | 211.0957 | 8.3121 | 120.88
2024-07-18 05:45 | 215.9723 | 12.4683 | 120.88
2024-07-18 06:00 | 215.7506 | 16.6242 | 107.27
2024-07-18 06:15 | 185.8263 | 33.412 | 107.27
2024-07-18 06:30 | 214.1251 | 50.1995 | 107.27
2024-07-18 06:45 | 234.0007 | 66.987 | 107.27
2024-07-18 07:00 | 223.2132 | 83.7749 | 96.74
2024-07-18 07:15 | 222.031 | 111.5556 | 96.74
2024-07-18 07:30 | 221.8094 | 139.3367 | 96.74
2024-07-18 07:45 | 219.5189 | 167.1178 | 96.74
2024-07-18 08:00 | 217.7456 | 194.8988 | 79.22
2024-07-18 08:15 | 219.1494 | 223.0606 | 79.22
2024-07-18 08:30 | 214.4945 | 251.2227 | 79.22
2024-07-18 08:45 | 212.1301 | 279.3847 | 79.22
2024-07-18 09:00 | 216.9328 | 307.5465 | 63.84
2024-07-18 09:15 | 212.9429 | 332.4267 | 63.84
2024-07-18 09:30 | 206.0714 | 357.308 | 63.84
2024-07-18 09:45 | 195.7272 | 382.1859 | 63.84
2024-07-18 10:00 | 202.8942 | 407.0672 | 47.13
2024-07-18 10:15 | 232.2275 | 434.8752 | 47.13
2024-07-18 10:30 | 242.2022 | 462.68 | 47.13
2024-07-18 10:45 | 224.7648 | 490.488 | 47.13
2024-07-18 11:00 | 220.6272 | 518.2928 | 35.01
2024-07-18 11:15 | 224.2476 | 528.7366 | 35.01
2024-07-18 11:30 | 229.8631 | 539.1805 | 35.01
2024-07-18 11:45 | 230.3803 | 549.6244 | 35.01
2024-07-18 12:00 | 231.0453 | 560.0682 | 33.96
2024-07-18 12:15 | 226.8337 | 564.8718 | 33.96
2024-07-18 12:30 | 222.1049 | 569.672 | 33.96
2024-07-18 12:45 | 200.5298 | 574.4723 | 33.96
2024-07-18 13:00 | 189.6684 | 579.2758 | 37.01
2024-07-18 13:15 | 186.8607 | 564.7318 | 37.01
2024-07-18 13:30 | 184.3485 | 550.1877 | 37.01
2024-07-18 13:45 | 179.7675 | 535.6437 | 37.01
2024-07-18 14:00 | 154.7198 | 521.1029 | 48.78
2024-07-18 14:15 | 173.4132 | 508.3156 | 48.78
2024-07-18 14:30 | 169.2017 | 495.525 | 48.78
2024-07-18 14:45 | 159.0791 | 482.7377 | 48.78
2024-07-18 15:00 | 174.9649 | 469.9503 | 67.56
2024-07-18 15:15 | 166.9851 | 450.4994 | 67.56
2024-07-18 15:30 | 166.9112 | 431.0517 | 67.56
2024-07-18 15:45 | 164.1035 | 411.6007 | 67.56
2024-07-18 16:00 | 162.8474 | 392.1498 | 85.48
2024-07-18 16:15 | 164.0296 | 367.9885 | 85.48
2024-07-18 16:30 | 166.1723 | 343.8273 | 85.48
2024-07-18 16:45 | 180.5064 | 319.6684 | 85.48
2024-07-18 17:00 | 163.2168 | 295.5082 | 92
2024-07-18 17:15 | 164.6946 | 272.6487 | 92
2024-07-18 17:30 | 164.1773 | 249.7896 | 92
2024-07-18 17:45 | 159.4486 | 226.9301 | 92
2024-07-18 18:00 | 161.6652 | 204.0706 | 130.18
2024-07-18 18:15 | 160.4091 | 178.269 | 130.18
2024-07-18 18:30 | 156.9364 | 152.467 | 130.18
2024-07-18 18:45 | 160.7785 | 126.6654 | 130.18
2024-07-18 19:00 | 177.7726 | 100.8634 | 227.6
2024-07-18 19:15 | 151.9121 | 81.2948 | 227.6
2024-07-18 19:30 | 159.3747 | 61.7261 | 227.6
2024-07-18 19:45 | 160.1874 | 42.1578 | 227.6
2024-07-18 20:00 | 160.483 | 22.5891 | 184.46
2024-07-18 20:15 | 158.2664 | 17.0179 | 184.46
2024-07-18 20:30 | 161.2957 | 11.4469 | 184.46
2024-07-18 20:45 | 164.5468 | 5.876 | 184.46
2024-07-18 21:00 | 163.069 | 0.30468 | 119.54
2024-07-18 21:15 | 166.9851 | 0.22868 | 119.54
2024-07-18 21:30 | 163.6601 | 0.15234 | 119.54
2024-07-18 21:45 | 163.5862 | 0.076337 | 119.54
2024-07-18 22:00 | 162.6996 | 0 | 101.92
2024-07-18 22:15 | 153.1682 | 0 | 101.92
2024-07-18 22:30 | 134.3269 | 0 | 101.92
2024-07-18 22:45 | 164.6207 | 0 | 101.92
2024-07-18 23:00 | 157.7492 | 0 | 90.11
2024-07-18 23:15 | 136.7652 | 0 | 90.11
2024-07-18 23:30 | 162.8474 | 0 | 90.11
2024-07-18 23:45 | 166.0984 | 0 | 90.11
2024-07-19 | 166.7634 | 0 | 80.45
2024-07-19 00:15 | 179.7675 | 0 | 80.45
2024-07-19 00:30 | 167.9456 | 0 | 80.45
2024-07-19 00:45 | 165.2857 | 0 | 80.45
2024-07-19 01:00 | 167.2067 | 0 | 79.91
2024-07-19 01:15 | 165.8768 | 0 | 79.91
2024-07-19 01:30 | 167.5023 | 0 | 79.91
2024-07-19 01:45 | 165.064 | 0 | 79.91
2024-07-19 02:00 | 167.1328 | 0 | 79.29
2024-07-19 02:15 | 170.6794 | 0 | 79.29
2024-07-19 02:30 | 172.4527 | 0 | 79.29
2024-07-19 02:45 | 172.231 | 0 | 79.29
2024-07-19 03:00 | 172.896 | 0 | 83.38
2024-07-19 03:15 | 176.7382 | 0 | 83.38
2024-07-19 03:30 | 176.6643 | 0 | 83.38
2024-07-19 03:45 | 177.4032 | 0 | 83.38
2024-07-19 04:00 | 184.718 | 0 | 91.38
2024-07-19 04:15 | 196.8355 | 0 | 91.38
2024-07-19 04:30 | 191.2939 | 0 | 91.38
2024-07-19 04:45 | 198.3132 | 0 | 91.38
2024-07-19 05:00 | 212.869 | 0 | 115.6
2024-07-19 05:15 | 218.6322 | 1.2844 | 115.6
2024-07-19 05:30 | 221.1444 | 2.5688 | 115.6
2024-07-19 05:45 | 219.9622 | 3.8532 | 115.6
2024-07-19 06:00 | 224.3215 | 5.1376 | 110.72
2024-07-19 06:15 | 226.3904 | 8.4174 | 110.72
2024-07-19 06:30 | 230.6019 | 11.6973 | 110.72
2024-07-19 06:45 | 223.6565 | 14.9771 | 110.72
2024-07-19 07:00 | 211.0957 | 18.2569 | 98.4
2024-07-19 07:15 | 207.623 | 34.9684 | 98.4
2024-07-19 07:30 | 209.3963 | 51.6799 | 98.4
2024-07-19 07:45 | 214.6423 | 68.3911 | 98.4
2024-07-19 08:00 | 207.5491 | 85.1026 | 81.43
2024-07-19 08:15 | 206.5147 | 87.8674 | 81.43
2024-07-19 08:30 | 210.8741 | 90.6319 | 81.43
2024-07-19 08:45 | 210.8002 | 93.3967 | 81.43
2024-07-19 09:00 | 208.6574 | 96.1615 | 70
2024-07-19 09:15 | 213.0907 | 81.3621 | 70
2024-07-19 09:30 | 206.5147 | 66.5627 | 70
2024-07-19 09:45 | 199.9387 | 51.7633 | 70
2024-07-19 10:00 | 198.6827 | 36.9639 | 58.75
2024-07-19 10:15 | 204.4459 | 38.6419 | 58.75
2024-07-19 10:30 | 200.0126 | 40.32 | 58.75
2024-07-19 10:45 | 194.1755 | 41.9981 | 58.75
2024-07-19 11:00 | 186.9346 | 43.6762 | 44.34
2024-07-19 11:15 | 178.5853 | 115.3945 | 44.34
2024-07-19 11:30 | 176.1471 | 187.1128 | 44.34
2024-07-19 11:45 | 176.0732 | 258.831 | 44.34
2024-07-19 12:00 | 175.0388 | 330.5493 | 36.5
2024-07-19 12:15 | 187.0824 | 340.1038 | 36.5
2024-07-19 12:30 | 175.7037 | 349.6543 | 36.5
2024-07-19 12:45 | 172.3788 | 359.2081 | 36.5
2024-07-19 13:00 | 170.7533 | 368.7619 | 36.2
2024-07-19 13:15 | 170.7533 | 373.8488 | 36.2
2024-07-19 13:30 | 171.2705 | 378.9358 | 36.2
2024-07-19 13:45 | 171.5661 | 384.0227 | 36.2
2024-07-19 14:00 | 185.9002 | 389.1096 | 42.54
2024-07-19 14:15 | 170.2361 | 395.3166 | 42.54
2024-07-19 14:30 | 170.1622 | 401.5236 | 42.54
2024-07-19 14:45 | 169.2017 | 407.7305 | 42.54
2024-07-19 15:00 | 169.645 | 413.9409 | 63.79
2024-07-19 15:15 | 172.1572 | 410.8074 | 63.79
2024-07-19 15:30 | 172.896 | 407.6772 | 63.79
2024-07-19 15:45 | 174.3738 | 404.547 | 63.79
2024-07-19 16:00 | 139.9423 | 401.4136 | 77.34
2024-07-19 16:15 | 126.0516 | 379.3558 | 77.34
2024-07-19 16:30 | 131.9625 | 357.298 | 77.34
2024-07-19 16:45 | 134.918 | 335.2369 | 77.34
2024-07-19 17:00 | 134.4008 | 313.1774 | 91.61
2024-07-19 17:15 | 134.4008 | 305.5457 | 91.61
2024-07-19 17:30 | 138.834 | 297.9137 | 91.61
2024-07-19 17:45 | 144.4495 | 290.282 | 91.61
2024-07-19 18:00 | 133.1447 | 282.6499 | 121.02
2024-07-19 18:15 | 131.5192 | 244.3943 | 121.02
2024-07-19 18:30 | 130.8542 | 206.1387 | 121.02
2024-07-19 18:45 | 129.1548 | 167.8831 | 121.02
2024-07-19 19:00 | 130.1892 | 129.6279 | 190.46
2024-07-19 19:15 | 127.8987 | 103.9602 | 190.46
2024-07-19 19:30 | 127.2337 | 78.2926 | 190.46
2024-07-19 19:45 | 127.8248 | 52.625 | 190.46
2024-07-19 20:00 | 128.9332 | 26.9574 | 120
2024-07-19 20:15 | 126.9382 | 20.434 | 120
2024-07-19 20:30 | 112.7519 | 13.9104 | 120
2024-07-19 20:45 | 65.1685 | 7.387 | 120
2024-07-19 21:00 | 58.297 | 0.86338 | 106.86
2024-07-19 21:15 | 57.0409 | 0.6477 | 106.86
2024-07-19 21:30 | 44.7756 | 0.43169 | 106.86
2024-07-19 21:45 | 40.9335 | 0.21601 | 106.86
2024-07-19 22:00 | 35.8353 | 0 | 91.55
2024-07-19 22:15 | 36.1308 | 0 | 91.55
2024-07-19 22:30 | 35.4659 | 0 | 91.55
2024-07-19 22:45 | 35.5397 | 0 | 91.55
2024-07-19 23:00 | 35.0225 | 0 | 94.73
2024-07-19 23:15 | 34.8748 | 0 | 94.73
2024-07-19 23:30 | 34.8009 | 0 | 94.73
2024-07-19 23:45 | 34.8748 | 0 | 94.73
2024-07-20 | 34.9486 | 0 | 89.41
2024-07-20 00:15 | 34.8009 | 0 | 89.41
2024-07-20 00:30 | 34.727 | 0 | 89.41
2024-07-20 00:45 | 34.5053 | 0 | 89.41
2024-07-20 01:00 | 35.7614 | 0 | 88.25
2024-07-20 01:15 | 35.1703 | 0 | 88.25
2024-07-20 01:30 | 34.8009 | 0 | 88.25
2024-07-20 01:45 | 35.4659 | 0 | 88.25
2024-07-20 02:00 | 35.0225 | 0 | 89.88
2024-07-20 02:15 | 35.3181 | 0 | 89.88
2024-07-20 02:30 | 35.0225 | 0 | 89.88
2024-07-20 02:45 | 35.3181 | 0 | 89.88
2024-07-20 03:00 | 35.5397 | 0 | 94.24
2024-07-20 03:15 | 35.6136 | 0 | 94.24
2024-07-20 03:30 | 35.4659 | 0 | 94.24
2024-07-20 03:45 | 35.0964 | 0 | 94.24
2024-07-20 04:00 | 34.8748 | 0 | 93.8
2024-07-20 04:15 | 35.9831 | 0 | 93.8
2024-07-20 04:30 | 36.1308 | 0 | 93.8
2024-07-20 04:45 | 35.5397 | 0 | 93.8
2024-07-20 05:00 | 37.3869 | 0 | 91.49
2024-07-20 05:15 | 27.2644 | 2.6668 | 91.49
2024-07-20 05:30 | 14.5558 | 5.3333 | 91.49
2024-07-20 05:45 | 14.9252 | 8.0001 | 91.49
2024-07-20 06:00 | 14.9991 | 10.6669 | 85.99
2024-07-20 06:15 | 15.2946 | 14.8574 | 85.99
2024-07-20 06:30 | 16.1074 | 19.048 | 85.99
2024-07-20 06:45 | 16.5507 | 23.2385 | 85.99
2024-07-20 07:00 | 18.2501 | 27.429 | 68.2
2024-07-20 07:15 | 17.4374 | 25.5876 | 68.2
2024-07-20 07:30 | 16.8463 | 23.7465 | 68.2
2024-07-20 07:45 | 17.7329 | 21.9051 | 68.2
2024-07-20 08:00 | 18.2501 | 20.064 | 49.8
2024-07-20 08:15 | 17.0679 | 35.9861 | 49.8
2024-07-20 08:30 | 16.1074 | 51.9083 | 49.8
2024-07-20 08:45 | 16.6985 | 67.8308 | 49.8
2024-07-20 09:00 | 16.5507 | 83.7529 | 5.15
2024-07-20 09:15 | 18.1024 | 86.9294 | 5.15
2024-07-20 09:30 | 18.6196 | 90.1059 | 5.15
2024-07-20 09:45 | 18.1762 | 93.2824 | 5.15
2024-07-20 10:00 | 18.2501 | 96.4589 | 0
2024-07-20 10:15 | 18.1762 | 181.8372 | 0
2024-07-20 10:30 | 18.6196 | 267.2158 | 0
2024-07-20 10:45 | 16.6246 | 352.5944 | 0
2024-07-20 11:00 | 15.2946 | 437.9721 | -4.65
2024-07-20 11:15 | 13.9647 | 408.7239 | -4.65
2024-07-20 11:30 | 13.743 | 379.4758 | -4.65
2024-07-20 11:45 | 13.5952 | 350.2276 | -4.65
2024-07-20 12:00 | 13.2258 | 320.9782 | -4.29
2024-07-20 12:15 | 12.9303 | 420.3412 | -4.29
2024-07-20 12:30 | 13.2258 | 519.6995 | -4.29
2024-07-20 12:45 | 12.7825 | 619.0612 | -4.29
2024-07-20 13:00 | 13.0041 | 718.4229 | -2.88
2024-07-20 13:15 | 13.9647 | 687.678 | -2.88
2024-07-20 13:30 | 12.7825 | 656.9331 | -2.88
2024-07-20 13:45 | 12.7825 | 626.1882 | -2.88
2024-07-20 14:00 | 13.9647 | 595.4433 | -2.71
2024-07-20 14:15 | 13.3736 | 499.5352 | -2.71
2024-07-20 14:30 | 13.2258 | 403.6237 | -2.71
2024-07-20 14:45 | 12.8564 | 307.7152 | -2.71
2024-07-20 15:00 | 13.8908 | 211.806 | 2.42
2024-07-20 15:15 | 13.1519 | 168.8265 | 2.42
2024-07-20 15:30 | 12.8564 | 125.847 | 2.42
2024-07-20 15:45 | 13.3736 | 82.8678 | 2.42
2024-07-20 16:00 | 14.0386 | 39.8883 | 52.29
2024-07-20 16:15 | 13.078 | 37.8092 | 52.29
2024-07-20 16:30 | 13.078 | 35.7305 | 52.29
2024-07-20 16:45 | 13.2997 | 33.6514 | 52.29
2024-07-20 17:00 | 13.8169 | 31.5726 | 85
2024-07-20 17:15 | 13.078 | 50.1379 | 85
2024-07-20 17:30 | 13.2997 | 68.7031 | 85
2024-07-20 17:45 | 13.1519 | 87.2687 | 85
2024-07-20 18:00 | 13.2258 | 105.834 | 109.56
2024-07-20 18:15 | 13.0041 | 91.6189 | 109.56
2024-07-20 18:30 | 13.2997 | 77.4036 | 109.56
2024-07-20 18:45 | 12.413 | 63.1885 | 109.56
2024-07-20 19:00 | 12.9303 | 48.9731 | 134.75
2024-07-20 19:15 | 12.8564 | 37.8872 | 134.75
2024-07-20 19:30 | 12.2653 | 26.8014 | 134.75
2024-07-20 19:45 | 12.0436 | 15.7155 | 134.75
2024-07-20 20:00 | 13.078 | 4.6296 | 108.81
2024-07-20 20:15 | 12.7825 | 3.5338 | 108.81
2024-07-20 20:30 | 12.5608 | 2.4381 | 108.81
2024-07-20 20:45 | 13.3736 | 1.3424 | 108.81
2024-07-20 21:00 | 14.2602 | 0.24668 | 84.1
2024-07-20 21:15 | 12.7086 | 0.18501 | 84.1
2024-07-20 21:30 | 13.078 | 0.12334 | 84.1
2024-07-20 21:45 | 13.2997 | 0.06167 | 84.1
2024-07-20 22:00 | 13.6691 | 0 | 74.51
2024-07-20 22:15 | 13.078 | 0 | 74.51
2024-07-20 22:30 | 13.078 | 0 | 74.51
2024-07-20 22:45 | 12.9303 | 0 | 74.51
2024-07-20 23:00 | 12.6347 | 0 | 63.63
2024-07-20 23:15 | 12.4869 | 0 | 63.63
2024-07-20 23:30 | 12.4869 | 0 | 63.63
2024-07-20 23:45 | 12.413 | 0 | 63.63
2024-07-21 | 12.1914 | 0 | 56.3
2024-07-21 00:15 | 12.1914 | 0 | 56.3
2024-07-21 00:30 | 12.8564 | 0 | 56.3
2024-07-21 00:45 | 12.1175 | 0 | 56.3
2024-07-21 01:00 | 12.5608 | 0 | 55.2
2024-07-21 01:15 | 12.5608 | 0 | 55.2
2024-07-21 01:30 | 12.0436 | 0 | 55.2
2024-07-21 01:45 | 12.2653 | 0 | 55.2
2024-07-21 02:00 | 12.7086 | 0 | 60.38
2024-07-21 02:15 | 12.1175 | 0 | 60.38
2024-07-21 02:30 | 12.1914 | 0 | 60.38
2024-07-21 02:45 | 13.0041 | 0 | 60.38
2024-07-21 03:00 | 13.0041 | 0 | 68.61
2024-07-21 03:15 | 12.1914 | 0 | 68.61
2024-07-21 03:30 | 11.822 | 0 | 68.61
2024-07-21 03:45 | 12.3392 | 0 | 68.61
2024-07-21 04:00 | 12.5608 | 0 | 75.24
2024-07-21 04:15 | 12.1175 | 0 | 75.24
2024-07-21 04:30 | 12.413 | 0 | 75.24
2024-07-21 04:45 | 12.0436 | 0 | 75.24
2024-07-21 05:00 | 11.7481 | 0 | 81.37
2024-07-21 05:15 | 13.078 | 1.5911 | 81.37
2024-07-21 05:30 | 12.5608 | 3.1818 | 81.37
2024-07-21 05:45 | 12.8564 | 4.7729 | 81.37
2024-07-21 06:00 | 13.6691 | 6.364 | 60.31
2024-07-21 06:15 | 13.3736 | 10.7359 | 60.31
2024-07-21 06:30 | 13.2258 | 15.1078 | 60.31
2024-07-21 06:45 | 13.4475 | 19.4796 | 60.31
2024-07-21 07:00 | 13.5214 | 23.8515 | 48.68
2024-07-21 07:15 | 12.4869 | 31.6849 | 48.68
2024-07-21 07:30 | 12.4869 | 39.5183 | 48.68
2024-07-21 07:45 | 12.0436 | 47.3514 | 48.68
2024-07-21 08:00 | 11.8958 | 55.1848 | 10.57
2024-07-21 08:15 | 11.8958 | 54.9544 | 10.57
2024-07-21 08:30 | 12.1175 | 54.7238 | 10.57
2024-07-21 08:45 | 11.9697 | 54.4934 | 10.57
2024-07-21 09:00 | 12.1175 | 54.2631 | 0.07
2024-07-21 09:15 | 11.8958 | 63.4642 | 0.07
2024-07-21 09:30 | 11.8958 | 72.6653 | 0.07
2024-07-21 09:45 | 11.6742 | 81.8665 | 0.07
2024-07-21 10:00 | 12.1175 | 91.0673 | 0.01
2024-07-21 10:15 | 11.8958 | 113.5731 | 0.01
2024-07-21 10:30 | 11.6742 | 136.0785 | 0.01
2024-07-21 10:45 | 11.3047 | 158.5843 | 0.01
2024-07-21 11:00 | 11.9697 | 181.0898 | 0.01
2024-07-21 11:15 | 12.1175 | 170.6099 | 0.01
2024-07-21 11:30 | 11.6742 | 160.1297 | 0.01
2024-07-21 11:45 | 11.8958 | 149.6499 | 0.01
2024-07-21 12:00 | 11.5264 | 139.1697 | -0.08
2024-07-21 12:15 | 11.9697 | 169.0208 | -0.08
2024-07-21 12:30 | 12.1175 | 198.8717 | -0.08
2024-07-21 12:45 | 11.6003 | 228.7225 | -0.08
2024-07-21 13:00 | 11.9697 | 258.5734 | -0.21
2024-07-21 13:15 | 11.6742 | 282.5739 | -0.21
2024-07-21 13:30 | 11.822 | 306.5741 | -0.21
2024-07-21 13:45 | 11.822 | 330.5747 | -0.21
2024-07-21 14:00 | 12.0436 | 354.5745 | 0.04
2024-07-21 14:15 | 11.9697 | 336.7036 | 0.04
2024-07-21 14:30 | 12.413 | 318.8301 | 0.04
2024-07-21 14:45 | 12.1914 | 300.9578 | 0.04
2024-07-21 15:00 | 11.9697 | 283.0853 | 0.11
2024-07-21 15:15 | 12.7086 | 250.4896 | 0.11
2024-07-21 15:30 | 11.8958 | 217.8943 | 0.11
2024-07-21 15:45 | 12.2653 | 185.2987 | 0.11
2024-07-21 16:00 | 11.9697 | 152.703 | 59.81
2024-07-21 16:15 | 12.7086 | 136.0895 | 59.81
2024-07-21 16:30 | 31.3282 | 119.476 | 59.81
2024-07-21 16:45 | 29.2593 | 102.8625 | 59.81
2024-07-21 17:00 | 29.7765 | 86.249 | 94.27
2024-07-21 17:15 | 29.7765 | 84.2462 | 94.27
2024-07-21 17:30 | 29.481 | 82.2438 | 94.27
2024-07-21 17:45 | 31.9932 | 80.241 | 94.27
2024-07-21 18:00 | 52.6077 | 78.2383 | 108.27
2024-07-21 18:15 | 52.6816 | 71.996 | 108.27
2024-07-21 18:30 | 53.1988 | 65.7536 | 108.27
2024-07-21 18:45 | 53.4943 | 59.5113 | 108.27
2024-07-21 19:00 | 50.9083 | 53.269 | 127.68
2024-07-21 19:15 | 47.5834 | 45.6173 | 127.68
2024-07-21 19:30 | 62.9519 | 37.9652 | 127.68
2024-07-21 19:45 | 72.3356 | 30.3135 | 127.68
2024-07-21 20:00 | 82.6059 | 22.6615 | 128.12
2024-07-21 20:15 | 99.6738 | 17.0979 | 128.12
2024-07-21 20:30 | 99.5261 | 11.5339 | 128.12
2024-07-21 20:45 | 99.5999 | 5.9703 | 128.12
2024-07-21 21:00 | 99.0088 | 0.40635 | 111.85
2024-07-21 21:15 | 98.3439 | 0.30468 | 111.85
2024-07-21 21:30 | 96.8661 | 0.20334 | 111.85
2024-07-21 21:45 | 97.6789 | 0.10167 | 111.85
2024-07-21 22:00 | 98.4916 | 0 | 93.7
2024-07-21 22:15 | 96.4967 | 0 | 93.7
2024-07-21 22:30 | 96.7922 | 0 | 93.7
2024-07-21 22:45 | 95.9795 | 0 | 93.7
2024-07-21 23:00 | 96.5706 | 0 | 122.1
2024-07-21 23:15 | 97.6789 | 0 | 122.1
2024-07-21 23:30 | 98.8611 | 0 | 122.1
2024-07-21 23:45 | 95.9056 | 0 | 122.1
2024-07-22 | 96.1272 | 0 | 96.63
2024-07-22 00:15 | 96.94 | 0 | 96.63
2024-07-22 00:30 | 96.2011 | 0 | 96.63
2024-07-22 00:45 | 96.275 | 0 | 96.63
2024-07-22 01:00 | 96.4228 | 0 | 86.88
2024-07-22 01:15 | 96.94 | 0 | 86.88
2024-07-22 01:30 | 96.0534 | 0 | 86.88
2024-07-22 01:45 | 95.61 | 0 | 86.88
2024-07-22 02:00 | 98.7133 | 0 | 86.93
2024-07-22 02:15 | 97.4572 | 0 | 86.93
2024-07-22 02:30 | 92.9501 | 0 | 86.93
2024-07-22 02:45 | 89.0341 | 0 | 86.93
2024-07-22 03:00 | 90.8074 | 0 | 86.14
2024-07-22 03:15 | 93.024 | 0 | 86.14
2024-07-22 03:30 | 94.7973 | 0 | 86.14
2024-07-22 03:45 | 93.8367 | 0 | 86.14
2024-07-22 04:00 | 102.1121 | 0 | 82.26
2024-07-22 04:15 | 127.5293 | 0 | 82.26
2024-07-22 04:30 | 125.756 | 0 | 82.26
2024-07-22 04:45 | 120.6578 | 0 | 82.26
2024-07-22 05:00 | 122.3572 | 0 | 119.48
2024-07-22 05:15 | 135.6569 | 1.9158 | 119.48
2024-07-22 05:30 | 134.918 | 3.8315 | 119.48
2024-07-22 05:45 | 139.499 | 5.747 | 119.48
2024-07-22 06:00 | 148.8088 | 7.6627 | 131.68
2024-07-22 06:15 | 161.8868 | 8.5481 | 131.68
2024-07-22 06:30 | 142.0112 | 9.4331 | 131.68
2024-07-22 06:45 | 145.4839 | 10.3185 | 131.68
2024-07-22 07:00 | 148.8088 | 11.2039 | 126.05
2024-07-22 07:15 | 147.7005 | 20.414 | 126.05
2024-07-22 07:30 | 141.1245 | 29.6242 | 126.05
2024-07-22 07:45 | 138.6863 | 38.8343 | 126.05
2024-07-22 08:00 | 154.1287 | 48.0444 | 94.34
2024-07-22 08:15 | 151.7643 | 89.9552 | 94.34
2024-07-22 08:30 | 150.8777 | 131.8663 | 94.34
2024-07-22 08:45 | 150.9515 | 173.7774 | 94.34
2024-07-22 09:00 | 161.5913 | 215.6882 | 75.14
2024-07-22 09:15 | 148.8088 | 202.6412 | 75.14
2024-07-22 09:30 | 147.5527 | 189.5942 | 75.14
2024-07-22 09:45 | 158.488 | 176.5472 | 75.14
2024-07-22 10:00 | 156.567 | 163.5006 | 72.88
2024-07-22 10:15 | 157.1581 | 229.5496 | 72.88
2024-07-22 10:30 | 158.4141 | 295.5989 | 72.88
2024-07-22 10:45 | 154.9414 | 361.6482 | 72.88
2024-07-22 11:00 | 152.7987 | 427.6982 | 66.22
2024-07-22 11:15 | 161.3696 | 431.5251 | 66.22
2024-07-22 11:30 | 172.3049 | 435.3486 | 66.22
2024-07-22 11:45 | 160.1135 | 439.1755 | 66.22
2024-07-22 12:00 | 159.8919 | 443.0023 | 43.25
2024-07-22 12:15 | 158.1925 | 449.4326 | 43.25
2024-07-22 12:30 | 142.6023 | 455.8663 | 43.25
2024-07-22 12:45 | 160.9263 | 462.3 | 43.25
2024-07-22 13:00 | 160.7046 | 468.7336 | 19.41
2024-07-22 13:15 | 160.0397 | 438.6188 | 19.41
2024-07-22 13:30 | 156.6409 | 408.5039 | 19.41
2024-07-22 13:45 | 157.7492 | 378.3891 | 19.41
2024-07-22 14:00 | 161.2957 | 348.2775 | 20.38
2024-07-22 14:15 | 161.9607 | 359.4281 | 20.38
2024-07-22 14:30 | 171.2705 | 370.582 | 20.38
2024-07-22 14:45 | 156.4931 | 381.7359 | 20.38
2024-07-22 15:00 | 155.8281 | 392.8898 | 48.46
2024-07-22 15:15 | 150.8038 | 361.1782 | 48.46
2024-07-22 15:30 | 150.7299 | 329.4643 | 48.46
2024-07-22 15:45 | 155.6803 | 297.7523 | 48.46
2024-07-22 16:00 | 147.996 | 266.0401 | 63.69
2024-07-22 16:15 | 151.4687 | 230.8213 | 63.69
2024-07-22 16:30 | 148.8827 | 195.6025 | 63.69
2024-07-22 16:45 | 150.3604 | 160.3837 | 63.69
2024-07-22 17:00 | 156.9364 | 125.165 | 81.15
2024-07-22 17:15 | 153.1682 | 125.194 | 81.15
2024-07-22 17:30 | 125.9777 | 125.223 | 81.15
2024-07-22 17:45 | 133.8836 | 125.252 | 81.15
2024-07-22 18:00 | 146.2228 | 125.2813 | 99.04
2024-07-22 18:15 | 144.4495 | 100.2757 | 99.04
2024-07-22 18:30 | 144.6711 | 75.2701 | 99.04
2024-07-22 18:45 | 145.7055 | 50.2649 | 99.04
2024-07-22 19:00 | 146.0011 | 25.2593 | 186.24
2024-07-22 19:15 | 147.5527 | 24.5176 | 186.24
2024-07-22 19:30 | 145.2622 | 23.7755 | 186.24
2024-07-22 19:45 | 144.0061 | 23.0335 | 186.24
2024-07-22 20:00 | 144.3756 | 22.2915 | 172.04
2024-07-22 20:15 | 145.0406 | 16.7658 | 172.04
2024-07-22 20:30 | 146.5183 | 11.2402 | 172.04
2024-07-22 20:45 | 122.6527 | 5.7143 | 172.04
2024-07-22 21:00 | 124.6477 | 0.18868 | 111.04
2024-07-22 21:15 | 128.1943 | 0.14134 | 111.04
2024-07-22 21:30 | 128.2682 | 0.094338 | 111.04
2024-07-22 21:45 | 132.8492 | 0.047002 | 111.04
2024-07-22 22:00 | 129.0809 | 0 | 98
2024-07-22 22:15 | 125.6082 | 0 | 98
2024-07-22 22:30 | 137.3563 | 0 | 98
2024-07-22 22:45 | 129.672 | 0 | 98
2024-07-22 23:00 | 125.091 | 0 | 83.39
2024-07-22 23:15 | 129.5243 | 0 | 83.39
2024-07-22 23:30 | 127.2337 | 0 | 83.39
2024-07-22 23:45 | 129.7459 | 0 | 83.39
2024-07-23 | 138.7602 | 0 | 75.8
2024-07-23 00:15 | 138.5385 | 0 | 75.8
2024-07-23 00:30 | 137.2085 | 0 | 75.8
2024-07-23 00:45 | 136.3219 | 0 | 75.8
2024-07-23 01:00 | 136.248 | 0 | 76.7
2024-07-23 01:15 | 136.3958 | 0 | 76.7
2024-07-23 01:30 | 136.1741 | 0 | 76.7
2024-07-23 01:45 | 137.1346 | 0 | 76.7
2024-07-23 02:00 | 138.5385 | 0 | 70.5
2024-07-23 02:15 | 153.7593 | 0 | 70.5
2024-07-23 02:30 | 135.5091 | 0 | 70.5
2024-07-23 02:45 | 129.2287 | 0 | 70.5
2024-07-23 03:00 | 135.7308 | 0 | 73.83
2024-07-23 03:15 | 137.2085 | 0 | 73.83
2024-07-23 03:30 | 138.7602 | 0 | 73.83
2024-07-23 03:45 | 136.3219 | 0 | 73.83
2024-07-23 04:00 | 134.6964 | 0 | 76.61
2024-07-23 04:15 | 135.5091 | 0 | 76.61
2024-07-23 04:30 | 139.0557 | 0 | 76.61
2024-07-23 04:45 | 138.834 | 0 | 76.61
2024-07-23 05:00 | 143.415 | 0 | 106.73
2024-07-23 05:15 | 132.1842 | 4.4246 | 106.73
2024-07-23 05:30 | 142.3067 | 8.8491 | 106.73
2024-07-23 05:45 | 139.1296 | 13.2737 | 106.73
2024-07-23 06:00 | 137.5041 | 17.6982 | 120.51
2024-07-23 06:15 | 148.3655 | 35.0248 | 120.51
2024-07-23 06:30 | 151.986 | 52.351 | 120.51
2024-07-23 06:45 | 175.7776 | 69.6775 | 120.51
2024-07-23 07:00 | 165.2118 | 87.0037 | 115.21
2024-07-23 07:15 | 165.3595 | 118.558 | 115.21
2024-07-23 07:30 | 161.3696 | 150.1126 | 115.21
2024-07-23 07:45 | 162.6996 | 181.6668 | 115.21
2024-07-23 08:00 | 161.8868 | 213.2211 | 87.29
2024-07-23 08:15 | 163.1429 | 245.7604 | 87.29
2024-07-23 08:30 | 159.0052 | 278.2997 | 87.29
2024-07-23 08:45 | 159.3008 | 310.839 | 87.29
2024-07-23 09:00 | 160.8524 | 343.3773 | 68.87
2024-07-23 09:15 | 156.9364 | 377.8257 | 68.87
2024-07-23 09:30 | 163.8079 | 412.2741 | 68.87
2024-07-23 09:45 | 174.0782 | 446.7225 | 68.87
2024-07-23 10:00 | 177.6987 | 481.1709 | 61.37
2024-07-23 10:15 | 180.3586 | 504.4621 | 61.37
2024-07-23 10:30 | 181.0236 | 527.7533 | 61.37
2024-07-23 10:45 | 181.5408 | 551.0444 | 61.37
2024-07-23 11:00 | 173.4871 | 574.3356 | 43.42
2024-07-23 11:15 | 160.2613 | 588.733 | 43.42
2024-07-23 11:30 | 159.2269 | 603.1337 | 43.42
2024-07-23 11:45 | 168.3889 | 617.5344 | 43.42
2024-07-23 12:00 | 166.2462 | 631.9352 | 38.29
2024-07-23 12:15 | 166.394 | 628.3617 | 38.29
2024-07-23 12:30 | 167.5023 | 624.7881 | 38.29
2024-07-23 12:45 | 159.7441 | 621.2146 | 38.29
2024-07-23 13:00 | 155.3109 | 617.6411 | 36.01
2024-07-23 13:15 | 151.3949 | 610.7108 | 36.01
2024-07-23 13:30 | 149.1782 | 603.7804 | 36.01
2024-07-23 13:45 | 138.3907 | 596.8501 | 36.01
2024-07-23 14:00 | 142.4545 | 589.9197 | 41.96
2024-07-23 14:15 | 163.069 | 570.7554 | 41.96
2024-07-23 14:30 | 175.9993 | 551.5878 | 41.96
2024-07-23 14:45 | 175.7776 | 532.4235 | 41.96
2024-07-23 15:00 | 170.0144 | 513.2559 | 64.86
2024-07-23 15:15 | 172.8221 | 496.5617 | 64.86
2024-07-23 15:30 | 173.1177 | 479.8675 | 64.86
2024-07-23 15:45 | 169.8667 | 463.1733 | 64.86
2024-07-23 16:00 | 162.6257 | 446.4758 | 79.53
2024-07-23 16:15 | 122.7266 | 422.2679 | 79.53
2024-07-23 16:30 | 125.2388 | 398.0601 | 79.53
2024-07-23 16:45 | 132.7014 | 373.8488 | 79.53
2024-07-23 17:00 | 129.5243 | 349.6409 | 79.92
2024-07-23 17:15 | 137.2085 | 319.4851 | 79.92
2024-07-23 17:30 | 134.8441 | 289.3296 | 79.92
2024-07-23 17:45 | 126.9382 | 259.1737 | 79.92
2024-07-23 18:00 | 120.4361 | 229.0182 | 96.03
2024-07-23 18:15 | 120.51 | 198.5667 | 96.03
2024-07-23 18:30 | 122.0616 | 168.1155 | 96.03
2024-07-23 18:45 | 119.9928 | 137.6643 | 96.03
2024-07-23 19:00 | 120.1406 | 107.2127 | 118.52
2024-07-23 19:15 | 119.5495 | 86.34 | 118.52
2024-07-23 19:30 | 117.259 | 65.467 | 118.52
2024-07-23 19:45 | 113.2691 | 44.5939 | 118.52
2024-07-23 20:00 | 117.7762 | 23.7212 | 102.01
2024-07-23 20:15 | 120.5839 | 17.8436 | 102.01
2024-07-23 20:30 | 120.51 | 11.9656 | 102.01
2024-07-23 20:45 | 116.0768 | 6.088 | 102.01
2024-07-23 21:00 | 121.3228 | 0.21034 | 99.23
2024-07-23 21:15 | 118.5151 | 0.15767 | 99.23
2024-07-23 21:30 | 121.9139 | 0.10534 | 99.23
2024-07-23 21:45 | 122.505 | 0.052669 | 99.23
2024-07-23 22:00 | 126.7165 | 0 | 91.58
2024-07-23 22:15 | 125.8299 | 0 | 91.58
2024-07-23 22:30 | 131.0759 | 0 | 91.58
2024-07-23 22:45 | 142.6762 | 0 | 91.58
2024-07-23 23:00 | 123.8349 | 0 | 83.55
2024-07-23 23:15 | 123.5394 | 0 | 83.55
2024-07-23 23:30 | 127.9726 | 0 | 83.55
2024-07-23 23:45 | 128.7115 | 0 | 83.55
2024-07-24 | 132.1103 | 0 | 78.33
2024-07-24 00:15 | 131.7409 | 0 | 78.33
2024-07-24 00:30 | 133.4403 | 0 | 78.33
2024-07-24 00:45 | 129.2287 | 0 | 78.33
2024-07-24 01:00 | 133.8097 | 0 | 72.56
2024-07-24 01:15 | 131.667 | 0 | 72.56
2024-07-24 01:30 | 131.7409 | 0 | 72.56
2024-07-24 01:45 | 134.6225 | 0 | 72.56
2024-07-24 02:00 | 135.8047 | 0 | 74.85
2024-07-24 02:15 | 153.6115 | 0 | 74.85
2024-07-24 02:30 | 134.918 | 0 | 74.85
2024-07-24 02:45 | 136.0263 | 0 | 74.85
2024-07-24 03:00 | 134.4747 | 0 | 74.99
2024-07-24 03:15 | 130.5587 | 0 | 74.99
2024-07-24 03:30 | 133.2186 | 0 | 74.99
2024-07-24 03:45 | 133.0708 | 0 | 74.99
2024-07-24 04:00 | 135.2136 | 0 | 75.77
2024-07-24 04:15 | 131.8148 | 0 | 75.77
2024-07-24 04:30 | 137.578 | 0 | 75.77
2024-07-24 04:45 | 141.3462 | 0 | 75.77
2024-07-24 05:00 | 140.829 | 0 | 103.07
2024-07-24 05:15 | 141.494 | 3.1818 | 103.07
2024-07-24 05:30 | 145.5578 | 6.364 | 103.07
2024-07-24 05:45 | 146.5922 | 9.5458 | 103.07
2024-07-24 06:00 | 146.075 | 12.7276 | 128.9
2024-07-24 06:15 | 144.3017 | 29.7655 | 128.9
2024-07-24 06:30 | 149.9171 | 46.8037 | 128.9
2024-07-24 06:45 | 152.0598 | 63.8415 | 128.9
2024-07-24 07:00 | 176.5165 | 80.8794 | 99.19
2024-07-24 07:15 | 157.4536 | 110.9373 | 99.19
2024-07-24 07:30 | 158.4141 | 140.9948 | 99.19
2024-07-24 07:45 | 157.8969 | 171.0526 | 99.19
2024-07-24 08:00 | 157.5275 | 201.1101 | 72.91
2024-07-24 08:15 | 160.6308 | 235.3855 | 72.91
2024-07-24 08:30 | 165.2857 | 269.6609 | 72.91
2024-07-24 08:45 | 163.069 | 303.9366 | 72.91
2024-07-24 09:00 | 165.1379 | 338.2137 | 54.9
2024-07-24 09:15 | 163.8079 | 369.0619 | 54.9
2024-07-24 09:30 | 158.4141 | 399.9135 | 54.9
2024-07-24 09:45 | 159.0791 | 430.765 | 54.9
2024-07-24 10:00 | 155.3848 | 461.6133 | 21.19
2024-07-24 10:15 | 150.656 | 488.0513 | 21.19
2024-07-24 10:30 | 163.3646 | 514.4926 | 21.19
2024-07-24 10:45 | 150.2866 | 540.9306 | 21.19
2024-07-24 11:00 | 140.9768 | 567.3686 | 1.58
2024-07-24 11:15 | 143.7106 | 585.7828 | 1.58
2024-07-24 11:30 | 147.2572 | 604.1971 | 1.58
2024-07-24 11:45 | 146.2228 | 622.6114 | 1.58
2024-07-24 12:00 | 149.5477 | 641.029 | -0.15
2024-07-24 12:15 | 149.0305 | 649.6261 | -0.15
2024-07-24 12:30 | 146.5922 | 658.2198 | -0.15
2024-07-24 12:45 | 143.0456 | 666.8169 | -0.15
2024-07-24 13:00 | 144.8928 | 675.414 | -2.06
2024-07-24 13:15 | 142.5284 | 668.587 | -2.06
2024-07-24 13:30 | 144.08 | 661.76 | -2.06
2024-07-24 13:45 | 136.1002 | 654.9297 | -2.06
2024-07-24 14:00 | 142.6762 | 648.1026 | -1.96
2024-07-24 14:15 | 145.8533 | 632.0485 | -1.96
2024-07-24 14:30 | 148.661 | 615.9977 | -1.96
2024-07-24 14:45 | 159.4486 | 599.9436 | -1.96
2024-07-24 15:00 | 147.1833 | 583.8894 | 2.21
2024-07-24 15:15 | 139.2035 | 559.2948 | 2.21
2024-07-24 15:30 | 132.0364 | 534.7003 | 2.21
2024-07-24 15:45 | 137.4302 | 510.1057 | 2.21
2024-07-24 16:00 | 143.1195 | 485.5078 | 39.27
2024-07-24 16:15 | 147.8483 | 458.6131 | 39.27
2024-07-24 16:30 | 142.7501 | 431.7184 | 39.27
2024-07-24 16:45 | 142.0112 | 404.8204 | 39.27
2024-07-24 17:00 | 137.6518 | 377.9257 | 69.34
2024-07-24 17:15 | 152.7987 | 344.4407 | 69.34
2024-07-24 17:30 | 139.6468 | 310.9533 | 69.34
2024-07-24 17:45 | 137.8735 | 277.467 | 69.34
2024-07-24 18:00 | 137.6518 | 243.9806 | 95.9
2024-07-24 18:15 | 134.7702 | 210.0119 | 95.9
2024-07-24 18:30 | 133.9575 | 176.0432 | 95.9
2024-07-24 18:45 | 135.5091 | 142.0742 | 95.9
2024-07-24 19:00 | 128.7115 | 108.1054 | 109.93
2024-07-24 19:15 | 120.4361 | 85.81 | 109.93
2024-07-24 19:30 | 126.1254 | 63.5149 | 109.93
2024-07-24 19:45 | 126.0516 | 41.2197 | 109.93
2024-07-24 20:00 | 126.9382 | 18.9246 | 121.82
2024-07-24 20:15 | 128.8593 | 14.2244 | 121.82
2024-07-24 20:30 | 128.4159 | 9.5241 | 121.82
2024-07-24 20:45 | 129.9676 | 4.8236 | 121.82
2024-07-24 21:00 | 133.8097 | 0.12334 | 109.58
2024-07-24 21:15 | 134.6964 | 0.092671 | 109.58
2024-07-24 21:30 | 133.3664 | 0.06167 | 109.58
2024-07-24 21:45 | 131.1498 | 0.031002 | 109.58
2024-07-24 22:00 | 134.1791 | 0 | 95.03
2024-07-24 22:15 | 136.0263 | 0 | 95.03
2024-07-24 22:30 | 132.4059 | 0 | 95.03
2024-07-24 22:45 | 146.6661 | 0 | 95.03
2024-07-24 23:00 | 135.9524 | 0 | 92.55
2024-07-24 23:15 | 135.4352 | 0 | 92.55
2024-07-24 23:30 | 134.5486 | 0 | 92.55
2024-07-24 23:45 | 135.2136 | 0 | 92.55
2024-07-25 | 132.4059 | 0 | 87.2
2024-07-25 00:15 | 128.2682 | 0 | 87.2
2024-07-25 00:30 | 129.672 | 0 | 87.2
2024-07-25 00:45 | 126.8643 | 0 | 87.2
2024-07-25 01:00 | 137.4302 | 0 | 84.9
2024-07-25 01:15 | 163.734 | 0 | 84.9
2024-07-25 01:30 | 167.0589 | 0 | 84.9
2024-07-25 01:45 | 166.9851 | 0 | 84.9
2024-07-25 02:00 | 168.0934 | 0 | 79.92
2024-07-25 02:15 | 184.6441 | 0 | 79.92
2024-07-25 02:30 | 168.98 | 0 | 79.92
2024-07-25 02:45 | 165.4334 | 0 | 79.92
2024-07-25 03:00 | 165.5812 | 0 | 76.4
2024-07-25 03:15 | 166.394 | 0 | 76.4
2024-07-25 03:30 | 167.7239 | 0 | 76.4
2024-07-25 03:45 | 164.2512 | 0 | 76.4
2024-07-25 04:00 | 151.6904 | 0 | 92.53
2024-07-25 04:15 | 118.4412 | 0 | 92.53
2024-07-25 04:30 | 118.6628 | 0 | 92.53
2024-07-25 04:45 | 121.6922 | 0 | 92.53
2024-07-25 05:00 | 122.505 | 0 | 106.16
2024-07-25 05:15 | 127.8987 | 0.72204 | 106.16
2024-07-25 05:30 | 136.4696 | 1.4441 | 106.16
2024-07-25 05:45 | 137.5041 | 2.1661 | 106.16
2024-07-25 06:00 | 140.3857 | 2.8881 | 116.86
2024-07-25 06:15 | 146.075 | 4.7966 | 116.86
2024-07-25 06:30 | 161.9607 | 6.705 | 116.86
2024-07-25 06:45 | 157.3058 | 8.6134 | 116.86
2024-07-25 07:00 | 167.4284 | 10.5219 | 90.98
2024-07-25 07:15 | 161.2219 | 13.134 | 90.98
2024-07-25 07:30 | 169.1278 | 15.7465 | 90.98
2024-07-25 07:45 | 166.4678 | 18.3586 | 90.98
2024-07-25 08:00 | 166.9112 | 20.9711 | 71.98
2024-07-25 08:15 | 168.6845 | 23.1588 | 71.98
2024-07-25 08:30 | 165.3595 | 25.3466 | 71.98
2024-07-25 08:45 | 164.6207 | 27.5344 | 71.98
2024-07-25 09:00 | 165.3595 | 29.7222 | 55.08
2024-07-25 09:15 | 166.7634 | 31.8953 | 55.08
2024-07-25 09:30 | 164.5468 | 34.0687 | 55.08
2024-07-25 09:45 | 157.6014 | 36.2418 | 55.08
2024-07-25 10:00 | 154.8676 | 38.4153 | 36.95
2024-07-25 10:15 | 150.3604 | 40.3797 | 36.95
2024-07-25 10:30 | 141.0507 | 42.3445 | 36.95
2024-07-25 10:45 | 152.3554 | 44.3092 | 36.95
2024-07-25 11:00 | 162.1824 | 46.274 | 24.31
2024-07-25 11:15 | 175.556 | 47.159 | 24.31
2024-07-25 11:30 | 163.734 | 48.0444 | 24.31
2024-07-25 11:45 | 167.4284 | 48.9298 | 24.31
2024-07-25 12:00 | 166.8373 | 49.8148 | 17.36
2024-07-25 12:15 | 162.7735 | 50.2559 | 17.36
2024-07-25 12:30 | 165.4334 | 50.6966 | 17.36
2024-07-25 12:45 | 164.9162 | 51.1376 | 17.36
2024-07-25 13:00 | 140.6812 | 51.5783 | 13.27
2024-07-25 13:15 | 144.5234 | 51.2936 | 13.27
2024-07-25 13:30 | 149.6955 | 51.0086 | 13.27
2024-07-25 13:45 | 151.2471 | 50.7239 | 13.27
2024-07-25 14:00 | 151.4687 | 50.4389 | 26.2
2024-07-25 14:15 | 151.9121 | 49.4558 | 26.2
2024-07-25 14:30 | 152.7987 | 48.4724 | 26.2
2024-07-25 14:45 | 152.9465 | 47.4894 | 26.2
2024-07-25 15:00 | 139.7207 | 46.506 | 53.8
2024-07-25 15:15 | 132.1842 | 45.1003 | 53.8
2024-07-25 15:30 | 138.4646 | 43.6942 | 53.8
2024-07-25 15:45 | 135.583 | 42.2881 | 53.8
2024-07-25 16:00 | 136.913 | 40.8824 | 80
2024-07-25 16:15 | 146.74 | 39.0826 | 80
2024-07-25 16:30 | 131.8886 | 37.2832 | 80
2024-07-25 16:45 | 132.5536 | 35.4838 | 80
2024-07-25 17:00 | 131.8148 | 33.684 | 97
2024-07-25 17:15 | 128.4159 | 30.8106 | 97
2024-07-25 17:30 | 124.3521 | 27.9371 | 97
2024-07-25 17:45 | 127.3076 | 25.0636 | 97
2024-07-25 18:00 | 115.1901 | 22.1901 | 126.93
2024-07-25 18:15 | 125.4605 | 19.7753 | 126.93
2024-07-25 18:30 | 125.9038 | 17.3609 | 126.93
2024-07-25 18:45 | 127.5293 | 14.9464 | 126.93
2024-07-25 19:00 | 126.0516 | 12.5316 | 155.72
2024-07-25 19:15 | 125.0171 | 10.4892 | 155.72
2024-07-25 19:30 | 122.9483 | 8.4464 | 155.72
2024-07-25 19:45 | 123.5394 | 6.4037 | 155.72
2024-07-25 20:00 | 125.6821 | 4.3612 | 131.61
2024-07-25 20:15 | 126.8643 | 3.3035 | 131.61
2024-07-25 20:30 | 129.5981 | 2.2458 | 131.61
2024-07-25 20:45 | 131.8886 | 1.1884 | 131.61
2024-07-25 21:00 | 131.002 | 0.13067 | 100
2024-07-25 21:15 | 133.3664 | 0.098005 | 100
2024-07-25 21:30 | 139.8685 | 0.065337 | 100
2024-07-25 21:45 | 135.9524 | 0.032668 | 100
2024-07-25 22:00 | 135.5091 | 0 | 84.95
2024-07-25 22:15 | 142.9717 | 0 | 84.95
2024-07-25 22:30 | 143.6367 | 0 | 84.95
2024-07-25 22:45 | 153.3898 | 0 | 84.95
2024-07-25 23:00 | 139.6468 | 0 | 83.32
2024-07-25 23:15 | 140.9768 | 0 | 83.32
2024-07-25 23:30 | 140.5334 | 0 | 83.32
2024-07-25 23:45 | 143.7845 | 0 | 83.32
2024-07-26 | 142.3067 | 0 | 73.9
2024-07-26 00:15 | 139.2774 | 0 | 73.9
2024-07-26 00:30 | 138.9079 | 0 | 73.9
2024-07-26 00:45 | 142.8978 | 0 | 73.9
2024-07-26 01:00 | 134.8441 | 0 | 79.1
2024-07-26 01:15 | 124.2783 | 0 | 79.1
2024-07-26 01:30 | 129.4504 | 0 | 79.1
2024-07-26 01:45 | 141.2723 | 0 | 79.1
2024-07-26 02:00 | 152.6509 | 0 | 81.61
2024-07-26 02:15 | 154.9414 | 0 | 81.61
2024-07-26 02:30 | 140.5334 | 0 | 81.61
2024-07-26 02:45 | 142.159 | 0 | 81.61
2024-07-26 03:00 | 139.9423 | 0 | 81.17
2024-07-26 03:15 | 139.8685 | 0 | 81.17
2024-07-26 03:30 | 138.9079 | 0 | 81.17
2024-07-26 03:45 | 137.3563 | 0 | 81.17
2024-07-26 04:00 | 140.4596 | 0 | 83.21
2024-07-26 04:15 | 141.8634 | 0 | 83.21
2024-07-26 04:30 | 147.5527 | 0 | 83.21
2024-07-26 04:45 | 147.5527 | 0 | 83.21
2024-07-26 05:00 | 145.9272 | 0 | 99.52
2024-07-26 05:15 | 130.4109 | 3.8422 | 99.52
2024-07-26 05:30 | 129.3765 | 7.6844 | 99.52
2024-07-26 05:45 | 132.7753 | 11.5266 | 99.52
2024-07-26 06:00 | 135.5091 | 15.3691 | 116.56
2024-07-26 06:15 | 135.9524 | 33.3503 | 116.56
2024-07-26 06:30 | 133.9575 | 51.3316 | 116.56
2024-07-26 06:45 | 139.1296 | 69.3128 | 116.56
2024-07-26 07:00 | 138.1691 | 87.2941 | 104.1
2024-07-26 07:15 | 136.3219 | 125.9233 | 104.1
2024-07-26 07:30 | 134.8441 | 164.5526 | 104.1
2024-07-26 07:45 | 144.4495 | 203.1819 | 104.1
2024-07-26 08:00 | 145.1883 | 241.8112 | 96.83
2024-07-26 08:15 | 150.2866 | 273.6611 | 96.83
2024-07-26 08:30 | 145.6317 | 305.5111 | 96.83
2024-07-26 08:45 | 146.1489 | 337.3603 | 96.83
2024-07-26 09:00 | 149.4738 | 369.2119 | 90.53
2024-07-26 09:15 | 148.5133 | 370.1986 | 90.53
2024-07-26 09:30 | 149.4738 | 371.1854 | 90.53
2024-07-26 09:45 | 141.8634 | 372.1721 | 90.53
2024-07-26 10:00 | 102.6293 | 373.1588 | 81.35
2024-07-26 10:15 | 94.0584 | 376.7056 | 81.35
2024-07-26 10:30 | 82.532 | 380.2525 | 81.35
2024-07-26 10:45 | 72.5572 | 383.7993 | 81.35
2024-07-26 11:00 | 62.213 | 387.3462 | 70
2024-07-26 11:15 | 62.5825 | 381.5959 | 70
2024-07-26 11:30 | 51.2038 | 375.8423 | 70
2024-07-26 11:45 | 46.4012 | 370.092 | 70
2024-07-26 12:00 | 45.6623 | 364.3417 | 63.12
2024-07-26 12:15 | 44.9234 | 364.7684 | 63.12
2024-07-26 12:30 | 49.5044 | 365.1951 | 63.12
2024-07-26 12:45 | 50.6866 | 365.6218 | 63.12
2024-07-26 13:00 | 49.8 | 366.0484 | 60.19
2024-07-26 13:15 | 47.2139 | 354.8812 | 60.19
2024-07-26 13:30 | 45.9578 | 343.714 | 60.19
2024-07-26 13:45 | 45.7362 | 332.5448 | 60.19
2024-07-26 14:00 | 44.1107 | 321.3772 | 68.14
2024-07-26 14:15 | 43.889 | 318.4457 | 68.14
2024-07-26 14:30 | 44.7756 | 315.5139 | 68.14
2024-07-26 14:45 | 41.7463 | 312.5824 | 68.14
2024-07-26 15:00 | 43.0762 | 309.6509 | 72.84
2024-07-26 15:15 | 42.7807 | 306.9915 | 72.84
2024-07-26 15:30 | 43.2979 | 304.332 | 72.84
2024-07-26 15:45 | 42.6329 | 301.6725 | 72.84
2024-07-26 16:00 | 42.6329 | 299.0131 | 88.52
2024-07-26 16:15 | 43.3718 | 287.4955 | 88.52
2024-07-26 16:30 | 42.2635 | 275.9776 | 88.52
2024-07-26 16:45 | 42.0418 | 264.46 | 88.52
2024-07-26 17:00 | 41.5985 | 252.9424 | 94.34
2024-07-26 17:15 | 41.7463 | 246.8288 | 94.34
2024-07-26 17:30 | 42.0418 | 240.7155 | 94.34
2024-07-26 17:45 | 41.3768 | 234.6018 | 94.34
2024-07-26 18:00 | 42.1896 | 228.4885 | 107.79
2024-07-26 18:15 | 28.3727 | 194.1024 | 107.79
2024-07-26 18:30 | 19.7279 | 159.7164 | 107.79
2024-07-26 18:45 | 20.2451 | 125.33 | 107.79
2024-07-26 19:00 | 19.8018 | 90.9439 | 143.25
2024-07-26 19:15 | 20.0973 | 73.7137 | 143.25
2024-07-26 19:30 | 19.2846 | 56.4835 | 143.25
2024-07-26 19:45 | 20.0973 | 39.2533 | 143.25
2024-07-26 20:00 | 20.6145 | 22.0231 | 139
2024-07-26 20:15 | 20.9101 | 16.5408 | 139
2024-07-26 20:30 | 20.984 | 11.0586 | 139
2024-07-26 20:45 | 13.8908 | 5.5766 | 139
2024-07-26 21:00 | 14.5558 | 0.094338 | 106.39
2024-07-26 21:15 | 14.7774 | 0.07067 | 106.39
2024-07-26 21:30 | 13.8169 | 0.047002 | 106.39
2024-07-26 21:45 | 13.5952 | 0.023668 | 106.39
2024-07-26 22:00 | 12.7086 | 0 | 97.91
2024-07-26 22:15 | 13.5214 | 0 | 97.91
2024-07-26 22:30 | 12.1914 | 0 | 97.91
2024-07-26 22:45 | 11.7481 | 0 | 97.91
2024-07-26 23:00 | 12.413 | 0 | 103.96
2024-07-26 23:15 | 12.1175 | 0 | 103.96
2024-07-26 23:30 | 11.8958 | 0 | 103.96
2024-07-26 23:45 | 11.9697 | 0 | 103.96
2024-07-27 | 12.9303 | 0 | 103.41
2024-07-27 00:15 | 11.9697 | 0 | 103.41
2024-07-27 00:30 | 11.822 | 0 | 103.41
2024-07-27 00:45 | 12.3392 | 0 | 103.41
2024-07-27 01:00 | 12.1175 | 0 | 97.39
2024-07-27 01:15 | 11.822 | 0 | 97.39
2024-07-27 01:30 | 11.5264 | 0 | 97.39
2024-07-27 01:45 | 12.7086 | 0 | 97.39
2024-07-27 02:00 | 11.822 | 0 | 95.25
2024-07-27 02:15 | 11.9697 | 0 | 95.25
2024-07-27 02:30 | 12.4869 | 0 | 95.25
2024-07-27 02:45 | 11.7481 | 0 | 95.25
2024-07-27 03:00 | 11.9697 | 0 | 92.46
2024-07-27 03:15 | 11.7481 | 0 | 92.46
2024-07-27 03:30 | 11.8958 | 0 | 92.46
2024-07-27 03:45 | 11.6003 | 0 | 92.46
2024-07-27 04:00 | 11.9697 | 0 | 90.51
2024-07-27 04:15 | 12.2653 | 0 | 90.51
2024-07-27 04:30 | 12.1914 | 0 | 90.51
2024-07-27 04:45 | 11.822 | 0 | 90.51
2024-07-27 05:00 | 12.1914 | 0 | 87.4
2024-07-27 05:15 | 13.1519 | 1.2317 | 87.4
2024-07-27 05:30 | 12.7825 | 2.4635 | 87.4
2024-07-27 05:45 | 12.6347 | 3.6952 | 87.4
2024-07-27 06:00 | 13.2258 | 4.9269 | 82.75
2024-07-27 06:15 | 13.5214 | 5.8903 | 82.75
2024-07-27 06:30 | 14.0386 | 6.8537 | 82.75
2024-07-27 06:45 | 13.8169 | 7.8171 | 82.75
2024-07-27 07:00 | 14.7774 | 8.7801 | 84.69
2024-07-27 07:15 | 14.4819 | 10.9009 | 84.69
2024-07-27 07:30 | 13.9647 | 13.0217 | 84.69
2024-07-27 07:45 | 14.7036 | 15.1421 | 84.69
2024-07-27 08:00 | 13.4475 | 17.2629 | 67.67
2024-07-27 08:15 | 12.5608 | 38.0432 | 67.67
2024-07-27 08:30 | 12.7086 | 58.8236 | 67.67
2024-07-27 08:45 | 12.0436 | 79.604 | 67.67
2024-07-27 09:00 | 11.9697 | 100.3847 | 60.78
2024-07-27 09:15 | 11.6742 | 162.8745 | 60.78
2024-07-27 09:30 | 12.0436 | 225.3647 | 60.78
2024-07-27 09:45 | 11.5264 | 287.8545 | 60.78
2024-07-27 10:00 | 11.7481 | 350.3443 | 39.9
2024-07-27 10:15 | 12.2653 | 399.2034 | 39.9
2024-07-27 10:30 | 12.1914 | 448.0592 | 39.9
2024-07-27 10:45 | 11.6003 | 496.915 | 39.9
2024-07-27 11:00 | 11.5264 | 545.7742 | 28
2024-07-27 11:15 | 12.4869 | 591.8365 | 28
2024-07-27 11:30 | 11.6742 | 637.8988 | 28
2024-07-27 11:45 | 11.4525 | 683.9645 | 28
2024-07-27 12:00 | 11.5264 | 725.6366 | 17.8
2024-07-27 12:15 | 11.5264 | 717.3128 | 17.8
2024-07-27 12:30 | 11.3786 | 704.5955 | 17.8
2024-07-27 12:45 | 11.6003 | 691.8815 | 17.8
2024-07-27 13:00 | 11.3786 | 679.1675 | 17.92
2024-07-27 13:15 | 11.6003 | 644.3458 | 17.92
2024-07-27 13:30 | 10.9353 | 609.5274 | 17.92
2024-07-27 13:45 | 11.3786 | 574.709 | 17.92
2024-07-27 14:00 | 11.8958 | 539.8872 | 35.02
2024-07-27 14:15 | 11.3047 | 469.1636 | 35.02
2024-07-27 14:30 | 11.3047 | 398.4367 | 35.02
2024-07-27 14:45 | 11.6003 | 327.7102 | 35.02
2024-07-27 15:00 | 11.3786 | 256.9843 | 67.72
2024-07-27 15:15 | 11.7481 | 252.6377 | 67.72
2024-07-27 15:30 | 11.4525 | 248.2912 | 67.72
2024-07-27 15:45 | 11.4525 | 243.9446 | 67.72
2024-07-27 16:00 | 11.822 | 239.5981 | 94.73
2024-07-27 16:15 | 12.1175 | 198.8334 | 94.73
2024-07-27 16:30 | 12.2653 | 158.069 | 94.73
2024-07-27 16:45 | 12.3392 | 117.3046 | 94.73
2024-07-27 17:00 | 11.157 | 76.5402 | 104.97
2024-07-27 17:15 | 11.4525 | 63.7272 | 104.97
2024-07-27 17:30 | 11.6003 | 50.9142 | 104.97
2024-07-27 17:45 | 10.8614 | 38.1013 | 104.97
2024-07-27 18:00 | 11.0831 | 25.2883 | 116.69
2024-07-27 18:15 | 11.0831 | 21.6004 | 116.69
2024-07-27 18:30 | 10.492 | 17.9122 | 116.69
2024-07-27 18:45 | 11.0092 | 14.2244 | 116.69
2024-07-27 19:00 | 10.9353 | 10.5362 | 123.1
2024-07-27 19:15 | 10.6398 | 8.7821 | 123.1
2024-07-27 19:30 | 10.2703 | 7.0277 | 123.1
2024-07-27 19:45 | 10.9353 | 5.2736 | 123.1
2024-07-27 20:00 | 11.7481 | 3.5192 | 121.82
2024-07-27 20:15 | 11.0831 | 2.6578 | 121.82
2024-07-27 20:30 | 11.3047 | 1.7961 | 121.82
2024-07-27 20:45 | 11.6003 | 0.93438 | 121.82
2024-07-27 21:00 | 11.822 | 0.07267 | 108.1
2024-07-27 21:15 | 11.6003 | 0.054336 | 108.1
2024-07-27 21:30 | 11.157 | 0.036335 | 108.1
2024-07-27 21:45 | 11.0831 | 0.018001 | 108.1
2024-07-27 22:00 | 11.157 | 0 | 97.94
2024-07-27 22:15 | 11.5264 | 0 | 97.94
2024-07-27 22:30 | 11.3047 | 0 | 97.94
2024-07-27 22:45 | 11.0092 | 0 | 97.94
2024-07-27 23:00 | 11.3786 | 0 | 109.99
2024-07-27 23:15 | 11.5264 | 0 | 109.99
2024-07-27 23:30 | 11.0831 | 0 | 109.99
2024-07-27 23:45 | 10.9353 | 0 | 109.99
2024-07-28 | 10.9353 | 0 | 95.11
2024-07-28 00:15 | 11.3047 | 0 | 95.11
2024-07-28 00:30 | 11.0092 | 0 | 95.11
2024-07-28 00:45 | 11.0092 | 0 | 95.11
2024-07-28 01:00 | 12.1175 | 0 | 88.21
2024-07-28 01:15 | 11.2309 | 0 | 88.21
2024-07-28 01:30 | 10.8614 | 0 | 88.21
2024-07-28 01:45 | 11.2309 | 0 | 88.21
2024-07-28 02:00 | 11.3786 | 0 | 81.53
2024-07-28 02:15 | 11.0831 | 0 | 81.53
2024-07-28 02:30 | 10.8614 | 0 | 81.53
2024-07-28 02:45 | 11.3047 | 0 | 81.53
2024-07-28 03:00 | 11.2309 | 0 | 78.54
2024-07-28 03:15 | 11.0092 | 0 | 78.54
2024-07-28 03:30 | 11.4525 | 0 | 78.54
2024-07-28 03:45 | 10.6398 | 0 | 78.54
2024-07-28 04:00 | 10.9353 | 0 | 79.26
2024-07-28 04:15 | 11.822 | 0 | 79.26
2024-07-28 04:30 | 10.7136 | 0 | 79.26
2024-07-28 04:45 | 10.9353 | 0 | 79.26
2024-07-28 05:00 | 10.7875 | 0 | 75.53
2024-07-28 05:15 | 11.2309 | 2.6158 | 75.53
2024-07-28 05:30 | 11.0092 | 5.2319 | 75.53
2024-07-28 05:45 | 10.4181 | 7.8477 | 75.53
2024-07-28 06:00 | 10.2703 | 10.4635 | 72.61
2024-07-28 06:15 | 10.7136 | 26.6527 | 72.61
2024-07-28 06:30 | 9.9748 | 42.8415 | 72.61
2024-07-28 06:45 | 10.4181 | 59.0306 | 72.61
2024-07-28 07:00 | 10.7136 | 75.2195 | 25.49
2024-07-28 07:15 | 10.8614 | 99.1493 | 25.49
2024-07-28 07:30 | 9.9748 | 123.0789 | 25.49
2024-07-28 07:45 | 11.0092 | 147.0084 | 25.49
2024-07-28 08:00 | 11.3047 | 170.9383 | 4.92
2024-07-28 08:15 | 10.7875 | 196.9249 | 4.92
2024-07-28 08:30 | 10.2703 | 222.9119 | 4.92
2024-07-28 08:45 | 10.1964 | 248.8989 | 4.92
2024-07-28 09:00 | 10.7136 | 274.8855 | 0
2024-07-28 09:15 | 11.157 | 303.2763 | 0
2024-07-28 09:30 | 10.2703 | 331.6667 | 0
2024-07-28 09:45 | 10.6398 | 360.0581 | 0
2024-07-28 10:00 | 10.2703 | 388.4496 | -2.43
2024-07-28 10:15 | 11.0092 | 413.2975 | -2.43
2024-07-28 10:30 | 10.0487 | 438.1454 | -2.43
2024-07-28 10:45 | 10.3442 | 462.9967 | -2.43
2024-07-28 11:00 | 10.0487 | 487.8446 | -16.63
2024-07-28 11:15 | 10.8614 | 503.772 | -16.63
2024-07-28 11:30 | 10.4181 | 519.6962 | -16.63
2024-07-28 11:45 | 10.1225 | 535.6237 | -16.63
2024-07-28 12:00 | 10.2703 | 551.5478 | -39.91
2024-07-28 12:15 | 10.7875 | 570.7288 | -39.91
2024-07-28 12:30 | 10.2703 | 589.9064 | -39.91
2024-07-28 12:45 | 10.1964 | 609.084 | -39.91
2024-07-28 13:00 | 10.492 | 628.265 | -48.69
2024-07-28 13:15 | 10.5659 | 631.5952 | -48.69
2024-07-28 13:30 | 9.9748 | 634.9253 | -48.69
2024-07-28 13:45 | 10.7136 | 638.2555 | -48.69
2024-07-28 14:00 | 10.6398 | 641.5857 | -33.53
2024-07-28 14:15 | 10.2703 | 625.0915 | -33.53
2024-07-28 14:30 | 10.492 | 608.594 | -33.53
2024-07-28 14:45 | 10.5659 | 592.0998 | -33.53
2024-07-28 15:00 | 10.5659 | 575.6057 | -13.77
2024-07-28 15:15 | 10.492 | 555.5513 | -13.77
2024-07-28 15:30 | 10.492 | 535.497 | -13.77
2024-07-28 15:45 | 10.6398 | 515.446 | -13.77
2024-07-28 16:00 | 10.3442 | 495.3916 | -1.99
2024-07-28 16:15 | 11.0831 | 463.6267 | -1.99
2024-07-28 16:30 | 10.4181 | 431.8618 | -1.99
2024-07-28 16:45 | 10.1225 | 400.0968 | -1.99
2024-07-28 17:00 | 10.4181 | 368.3319 | 40.87
2024-07-28 17:15 | 11.3047 | 334.7635 | 40.87
2024-07-28 17:30 | 11.822 | 301.1935 | 40.87
2024-07-28 17:45 | 10.1225 | 267.6238 | 40.87
2024-07-28 18:00 | 11.3786 | 234.0541 | 92.48
2024-07-28 18:15 | 10.8614 | 200.6004 | 92.48
2024-07-28 18:30 | 10.2703 | 167.1468 | 92.48
2024-07-28 18:45 | 11.0092 | 133.6931 | 92.48
2024-07-28 19:00 | 11.2309 | 100.2394 | 111.85
2024-07-28 19:15 | 11.0831 | 80.377 | 111.85
2024-07-28 19:30 | 10.3442 | 60.5144 | 111.85
2024-07-28 19:45 | 11.3786 | 40.652 | 111.85
2024-07-28 20:00 | 10.8614 | 20.7894 | 115.66
2024-07-28 20:15 | 11.6003 | 15.5921 | 115.66
2024-07-28 20:30 | 12.0436 | 10.3949 | 115.66
2024-07-28 20:45 | 11.2309 | 5.1973 | 115.66
2024-07-28 21:00 | 11.6742 | 0 | 104.95
2024-07-28 21:15 | 12.2653 | 0 | 104.95
2024-07-28 21:30 | 11.5264 | 0 | 104.95
2024-07-28 21:45 | 11.3047 | 0 | 104.95
2024-07-28 22:00 | 11.3786 | 0 | 84.46
2024-07-28 22:15 | 12.0436 | 0 | 84.46
2024-07-28 22:30 | 11.6003 | 0 | 84.46
2024-07-28 22:45 | 12.1175 | 0 | 84.46
2024-07-28 23:00 | 11.3786 | 0 | 79.59
2024-07-28 23:15 | 10.7136 | 0 | 79.59
2024-07-28 23:30 | 11.0831 | 0 | 79.59
2024-07-28 23:45 | 11.0092 | 0 | 79.59
2024-07-29 | 10.8614 | 0 | 76.03
2024-07-29 00:15 | 11.157 | 0 | 76.03
2024-07-29 00:30 | 10.6398 | 0 | 76.03
2024-07-29 00:45 | 11.4525 | 0 | 76.03
2024-07-29 01:00 | 11.0092 | 0 | 72.25
2024-07-29 01:15 | 10.8614 | 0 | 72.25
2024-07-29 01:30 | 11.0831 | 0 | 72.25
2024-07-29 01:45 | 11.6003 | 0 | 72.25
2024-07-29 02:00 | 11.157 | 0 | 76.29
2024-07-29 02:15 | 11.3047 | 0 | 76.29
2024-07-29 02:30 | 11.822 | 0 | 76.29
2024-07-29 02:45 | 10.4181 | 0 | 76.29
2024-07-29 03:00 | 11.0831 | 0 | 80
2024-07-29 03:15 | 11.157 | 0 | 80
2024-07-29 03:30 | 10.6398 | 0 | 80
2024-07-29 03:45 | 10.7136 | 0 | 80
2024-07-29 04:00 | 11.2309 | 0 | 101.3
2024-07-29 04:15 | 12.4869 | 0 | 101.3
2024-07-29 04:30 | 13.8169 | 0 | 101.3
2024-07-29 04:45 | 18.3979 | 0 | 101.3
2024-07-29 05:00 | 31.1065 | 0 | 135
2024-07-29 05:15 | 35.0225 | 2.5905 | 135
2024-07-29 05:30 | 44.7018 | 5.1809 | 135
2024-07-29 05:45 | 44.7756 | 7.7717 | 135
2024-07-29 06:00 | 50.8344 | 10.3622 | 121.66
2024-07-29 06:15 | 47.8789 | 27.3584 | 121.66
2024-07-29 06:30 | 53.2727 | 44.3546 | 121.66
2024-07-29 06:45 | 52.5338 | 61.3508 | 121.66
2024-07-29 07:00 | 51.5733 | 78.3469 | 98.46
2024-07-29 07:15 | 52.7555 | 110.8192 | 98.46
2024-07-29 07:30 | 53.4943 | 143.2916 | 98.46
2024-07-29 07:45 | 56.3759 | 175.7635 | 98.46
2024-07-29 08:00 | 55.9326 | 208.2358 | 63.66
2024-07-29 08:15 | 53.051 | 244.231 | 63.66
2024-07-29 08:30 | 55.5632 | 280.2265 | 63.66
2024-07-29 08:45 | 57.632 | 316.2216 | 63.66
2024-07-29 09:00 | 52.2382 | 352.2177 | 10.58
2024-07-29 09:15 | 51.0561 | 384.2594 | 10.58
2024-07-29 09:30 | 52.2382 | 416.301 | 10.58
2024-07-29 09:45 | 52.0905 | 448.3426 | 10.58
2024-07-29 10:00 | 50.3911 | 480.3875 | -0.16
2024-07-29 10:15 | 48.0267 | 504.3887 | -0.16
2024-07-29 10:30 | 48.9872 | 528.39 | -0.16
2024-07-29 10:45 | 45.8839 | 552.3912 | -0.16
2024-07-29 11:00 | 41.6724 | 576.3957 | -0.19
2024-07-29 11:15 | 39.4558 | 593.2999 | -0.19
2024-07-29 11:30 | 43.2979 | 610.2041 | -0.19
2024-07-29 11:45 | 42.3374 | 627.1049 | -0.19
2024-07-29 12:00 | 44.4062 | 644.0091 | -1.7
2024-07-29 12:15 | 53.1249 | 651.2128 | -1.7
2024-07-29 12:30 | 49.3566 | 658.4132 | -1.7
2024-07-29 12:45 | 61.6219 | 665.6169 | -1.7
2024-07-29 13:00 | 41.0074 | 672.8172 | -0.98
2024-07-29 13:15 | 47.5834 | 667.1103 | -0.98
2024-07-29 13:30 | 54.6026 | 661.4033 | -0.98
2024-07-29 13:45 | 33.4709 | 655.6964 | -0.98
2024-07-29 14:00 | 34.5053 | 649.9894 | -0.07
2024-07-29 14:15 | 33.9881 | 636.3154 | -0.07
2024-07-29 14:30 | 31.9193 | 622.6414 | -0.07
2024-07-29 14:45 | 31.9193 | 608.964 | -0.07
2024-07-29 15:00 | 29.8504 | 595.29 | 13.74
2024-07-29 15:15 | 28.0032 | 571.9355 | 13.74
2024-07-29 15:30 | 24.6044 | 548.5776 | 13.74
2024-07-29 15:45 | 23.4961 | 525.2198 | 13.74
2024-07-29 16:00 | 16.403 | 501.8653 | 64.48
2024-07-29 16:15 | 16.2552 | 470.8704 | 64.48
2024-07-29 16:30 | 15.3685 | 439.8722 | 64.48
2024-07-29 16:45 | 15.5163 | 408.8773 | 64.48
2024-07-29 17:00 | 15.5902 | 377.8824 | 96.91
2024-07-29 17:15 | 15.1469 | 343.3506 | 96.91
2024-07-29 17:30 | 14.3341 | 308.8166 | 96.91
2024-07-29 17:45 | 14.5558 | 274.2835 | 96.91
2024-07-29 18:00 | 14.8513 | 239.7504 | 123.24
2024-07-29 18:15 | 15.1469 | 205.7034 | 123.24
2024-07-29 18:30 | 13.5952 | 171.6566 | 123.24
2024-07-29 18:45 | 14.2602 | 137.6096 | 123.24
2024-07-29 19:00 | 13.3736 | 103.5629 | 178.07
2024-07-29 19:15 | 13.8908 | 82.8532 | 178.07
2024-07-29 19:30 | 13.6691 | 62.1435 | 178.07
2024-07-29 19:45 | 12.2653 | 41.4338 | 178.07
2024-07-29 20:00 | 12.1175 | 20.724 | 132.72
2024-07-29 20:15 | 13.2997 | 15.5431 | 132.72
2024-07-29 20:30 | 13.3736 | 10.3622 | 132.72
2024-07-29 20:45 | 13.743 | 5.1809 | 132.72
2024-07-29 21:00 | 13.0041 | 0 | 107.8
2024-07-29 21:15 | 13.4475 | 0 | 107.8
2024-07-29 21:30 | 12.3392 | 0 | 107.8
2024-07-29 21:45 | 13.0041 | 0 | 107.8
2024-07-29 22:00 | 13.1519 | 0 | 90.2
2024-07-29 22:15 | 12.1175 | 0 | 90.2
2024-07-29 22:30 | 11.822 | 0 | 90.2
2024-07-29 22:45 | 12.413 | 0 | 90.2
2024-07-29 23:00 | 11.7481 | 0 | 78.01
2024-07-29 23:15 | 11.9697 | 0 | 78.01
2024-07-29 23:30 | 12.1175 | 0 | 78.01
2024-07-29 23:45 | 12.1914 | 0 | 78.01
2024-07-30 | 11.7481 | 0 | 75.77
2024-07-30 00:15 | 12.2653 | 0 | 75.77
2024-07-30 00:30 | 12.5608 | 0 | 75.77
2024-07-30 00:45 | 12.4869 | 0 | 75.77
2024-07-30 01:00 | 12.6347 | 0 | 79.27
2024-07-30 01:15 | 12.6347 | 0 | 79.27
2024-07-30 01:30 | 12.6347 | 0 | 79.27
2024-07-30 01:45 | 12.5608 | 0 | 79.27
2024-07-30 02:00 | 12.7825 | 0 | 83.73
2024-07-30 02:15 | 13.4475 | 0 | 83.73
2024-07-30 02:30 | 13.9647 | 0 | 83.73
2024-07-30 02:45 | 12.2653 | 0 | 83.73
2024-07-30 03:00 | 12.9303 | 0 | 88.59
2024-07-30 03:15 | 12.4869 | 0 | 88.59
2024-07-30 03:30 | 11.6742 | 0 | 88.59
2024-07-30 03:45 | 12.3392 | 0 | 88.59
2024-07-30 04:00 | 13.3736 | 0 | 101.85
2024-07-30 04:15 | 12.7086 | 0 | 101.85
2024-07-30 04:30 | 13.4475 | 0 | 101.85
2024-07-30 04:45 | 19.2107 | 0 | 101.85
2024-07-30 05:00 | 34.4314 | 0 | 115.64
2024-07-30 05:15 | 32.9537 | 2.4635 | 115.64
2024-07-30 05:30 | 33.4709 | 4.9269 | 115.64
2024-07-30 05:45 | 34.062 | 7.3907 | 115.64
2024-07-30 06:00 | 33.9142 | 9.8542 | 113.48
2024-07-30 06:15 | 39.0124 | 27.1877 | 113.48
2024-07-30 06:30 | 40.4163 | 44.5216 | 113.48
2024-07-30 06:45 | 42.6329 | 61.8551 | 113.48
2024-07-30 07:00 | 38.7169 | 79.1887 | 99.65
2024-07-30 07:15 | 46.6967 | 113.5241 | 99.65
2024-07-30 07:30 | 43.5196 | 147.8594 | 99.65
2024-07-30 07:45 | 44.0368 | 182.1945 | 99.65
2024-07-30 08:00 | 46.1056 | 216.5299 | 67.78
2024-07-30 08:15 | 46.5489 | 254.6022 | 67.78
2024-07-30 08:30 | 44.6279 | 292.6747 | 67.78
2024-07-30 08:45 | 49.4305 | 330.747 | 67.78
2024-07-30 09:00 | 47.7311 | 368.8186 | 37.52
2024-07-30 09:15 | 48.6178 | 404.117 | 37.52
2024-07-30 09:30 | 44.554 | 439.4121 | 37.52
2024-07-30 09:45 | 42.559 | 474.7106 | 37.52
2024-07-30 10:00 | 46.1795 | 510.0057 | 7.84
2024-07-30 10:15 | 46.1056 | 537.9371 | 7.84
2024-07-30 10:30 | 45.8839 | 565.8685 | 7.84
2024-07-30 10:45 | 40.638 | 593.7999 | 7.84
2024-07-30 11:00 | 38.3475 | 621.7313 | 1.09
2024-07-30 11:15 | 37.978 | 637.5855 | 1.09
2024-07-30 11:30 | 42.6329 | 653.4363 | 1.09
2024-07-30 11:45 | 41.3029 | 669.2871 | 1.09
2024-07-30 12:00 | 43.5196 | 685.1378 | -0.04
2024-07-30 12:15 | 41.3768 | 690.7281 | -0.04
2024-07-30 12:30 | 44.9973 | 696.3184 | -0.04
2024-07-30 12:45 | 43.9629 | 701.9054 | -0.04
2024-07-30 13:00 | 38.3475 | 707.4956 | -0.06
2024-07-30 13:15 | 40.638 | 702.2087 | -0.06
2024-07-30 13:30 | 35.5397 | 696.9218 | -0.06
2024-07-30 13:45 | 34.3575 | 691.6382 | -0.06
2024-07-30 14:00 | 34.2837 | 686.3512 | 13.25
2024-07-30 14:15 | 33.6187 | 671.7805 | 13.25
2024-07-30 14:30 | 35.392 | 657.2131 | 13.25
2024-07-30 14:45 | 32.1409 | 642.6424 | 13.25
2024-07-30 15:00 | 30.2937 | 628.075 | 40.68
2024-07-30 15:15 | 28.151 | 602.2203 | 40.68
2024-07-30 15:30 | 27.4121 | 576.3657 | 40.68
2024-07-30 15:45 | 26.0083 | 550.5111 | 40.68
2024-07-30 16:00 | 19.4323 | 524.6564 | 78.1
2024-07-30 16:15 | 19.0629 | 492.3981 | 78.1
2024-07-30 16:30 | 18.5457 | 460.1365 | 78.1
2024-07-30 16:45 | 19.8018 | 427.8782 | 78.1
2024-07-30 17:00 | 18.7673 | 395.6166 | 103.4
2024-07-30 17:15 | 17.1418 | 358.2314 | 103.4
2024-07-30 17:30 | 16.1813 | 320.8475 | 103.4
2024-07-30 17:45 | 15.9596 | 283.4626 | 103.4
2024-07-30 18:00 | 15.9596 | 246.0777 | 129.44
2024-07-30 18:15 | 15.6641 | 210.8953 | 129.44
2024-07-30 18:30 | 15.738 | 175.7129 | 129.44
2024-07-30 18:45 | 15.738 | 140.5304 | 129.44
2024-07-30 19:00 | 16.8463 | 105.348 | 177.13
2024-07-30 19:15 | 16.7724 | 84.0886 | 177.13
2024-07-30 19:30 | 15.9596 | 62.8292 | 177.13
2024-07-30 19:45 | 16.0335 | 41.5698 | 177.13
2024-07-30 20:00 | 15.9596 | 20.3107 | 147.67
2024-07-30 20:15 | 16.8463 | 15.2328 | 147.67
2024-07-30 20:30 | 17.5113 | 10.1552 | 147.67
2024-07-30 20:45 | 17.7329 | 5.0776 | 147.67
2024-07-30 21:00 | 17.5852 | 0 | 114.98
2024-07-30 21:15 | 17.1418 | 0 | 114.98
2024-07-30 21:30 | 17.1418 | 0 | 114.98
2024-07-30 21:45 | 17.5113 | 0 | 114.98
2024-07-30 22:00 | 16.9202 | 0 | 99.04
2024-07-30 22:15 | 16.4768 | 0 | 99.04
2024-07-30 22:30 | 16.9202 | 0 | 99.04
2024-07-30 22:45 | 16.4768 | 0 | 99.04
2024-07-30 23:00 | 16.403 | 0 | 98.85
2024-07-30 23:15 | 16.1074 | 0 | 98.85
2024-07-30 23:30 | 16.7724 | 0 | 98.85
2024-07-30 23:45 | 16.3291 | 0 | 98.85
2024-07-31 | 16.6246 | 0 | 87.29
2024-07-31 00:15 | 16.6246 | 0 | 87.29
2024-07-31 00:30 | 16.6985 | 0 | 87.29
2024-07-31 00:45 | 16.1813 | 0 | 87.29
2024-07-31 01:00 | 16.2552 | 0 | 85.19
2024-07-31 01:15 | 16.7724 | 0 | 85.19
2024-07-31 01:30 | 16.6246 | 0 | 85.19
2024-07-31 01:45 | 16.1074 | 0 | 85.19
2024-07-31 02:00 | 16.5507 | 0 | 82.9
2024-07-31 02:15 | 16.9202 | 0 | 82.9
2024-07-31 02:30 | 16.0335 | 0 | 82.9
2024-07-31 02:45 | 16.1074 | 0 | 82.9
2024-07-31 03:00 | 16.6246 | 0 | 90.6
2024-07-31 03:15 | 16.6246 | 0 | 90.6
2024-07-31 03:30 | 15.738 | 0 | 90.6
2024-07-31 03:45 | 16.4768 | 0 | 90.6
2024-07-31 04:00 | 16.1074 | 0 | 102.39
2024-07-31 04:15 | 15.5902 | 0 | 102.39
2024-07-31 04:30 | 18.6196 | 0 | 102.39
2024-07-31 04:45 | 19.8757 | 0 | 102.39
2024-07-31 05:00 | 36.5003 | 0 | 112.51
2024-07-31 05:15 | 36.648 | 2.6251 | 112.51
2024-07-31 05:30 | 36.648 | 5.2499 | 112.51
2024-07-31 05:45 | 38.0519 | 7.8751 | 112.51
2024-07-31 06:00 | 39.308 | 10.4999 | 110.14
2024-07-31 06:15 | 45.9578 | 30.0558 | 110.14
2024-07-31 06:30 | 48.8394 | 49.6118 | 110.14
2024-07-31 06:45 | 49.135 | 69.1678 | 110.14
2024-07-31 07:00 | 49.9477 | 88.7235 | 95.26
2024-07-31 07:15 | 48.9133 | 128.9818 | 95.26
2024-07-31 07:30 | 47.3617 | 169.2402 | 95.26
2024-07-31 07:45 | 44.7756 | 209.4986 | 95.26
2024-07-31 08:00 | 45.2929 | 249.7569 | 79.02
2024-07-31 08:15 | 47.5095 | 290.536 | 79.02
2024-07-31 08:30 | 54.4549 | 331.3147 | 79.02
2024-07-31 08:45 | 52.1644 | 372.0954 | 79.02
2024-07-31 09:00 | 52.9771 | 412.8741 | 55.89
2024-07-31 09:15 | 53.5682 | 448.7493 | 55.89
2024-07-31 09:30 | 50.7605 | 484.6277 | 55.89
2024-07-31 09:45 | 44.554 | 520.5062 | 55.89
2024-07-31 10:00 | 43.9629 | 556.3814 | 33.46
2024-07-31 10:15 | 46.6967 | 588.0263 | 33.46
2024-07-31 10:30 | 45.5884 | 619.6679 | 33.46
2024-07-31 10:45 | 41.4507 | 651.3128 | 33.46
2024-07-31 11:00 | 42.2635 | 682.9544 | 21.75
2024-07-31 11:15 | 40.8596 | 599.7802 | 21.75
2024-07-31 11:30 | 40.9335 | 516.6027 | 21.75
2024-07-31 11:45 | 53.1988 | 433.4252 | 21.75
2024-07-31 12:00 | 54.6765 | 350.251 | 11.36
2024-07-31 12:15 | 53.051 | 346.7575 | 11.36
2024-07-31 12:30 | 51.7949 | 343.2673 | 11.36
2024-07-31 12:45 | 49.135 | 339.7738 | 11.36
2024-07-31 13:00 | 43.1501 | 336.2803 | 17.53
2024-07-31 13:15 | 42.1157 | 328.5682 | 17.53
2024-07-31 13:30 | 40.4902 | 320.8548 | 17.53
2024-07-31 13:45 | 40.638 | 313.1411 | 17.53
2024-07-31 14:00 | 39.308 | 305.4277 | 31.74
2024-07-31 14:15 | 37.1653 | 304.3393 | 31.74
2024-07-31 14:30 | 35.5397 | 303.2506 | 31.74
2024-07-31 14:45 | 35.0964 | 302.1622 | 31.74
2024-07-31 15:00 | 32.2887 | 301.0738 | 46.09
2024-07-31 15:15 | 31.9932 | 286.6064 | 46.09
2024-07-31 15:30 | 31.7715 | 272.139 | 46.09
2024-07-31 15:45 | 30.7371 | 257.6716 | 46.09
2024-07-31 16:00 | 23.2745 | 243.2043 | 75.85
2024-07-31 16:15 | 23.2745 | 230.5893 | 75.85
2024-07-31 16:30 | 22.905 | 217.974 | 75.85
2024-07-31 16:45 | 22.6095 | 205.3587 | 75.85
2024-07-31 17:00 | 20.0973 | 192.7437 | 99.16
2024-07-31 17:15 | 19.9495 | 176.8522 | 99.16
2024-07-31 17:30 | 19.5801 | 160.9608 | 99.16
2024-07-31 17:45 | 19.7279 | 145.0693 | 99.16
2024-07-31 18:00 | 20.0973 | 129.1778 | 115.39
2024-07-31 18:15 | 20.4668 | 114.0791 | 115.39
2024-07-31 18:30 | 20.0973 | 98.9803 | 115.39
2024-07-31 18:45 | 19.9495 | 83.8819 | 115.39
2024-07-31 19:00 | 20.7623 | 68.7831 | 136.15
2024-07-31 19:15 | 20.0234 | 56.1788 | 136.15
2024-07-31 19:30 | 20.319 | 43.5745 | 136.15
2024-07-31 19:45 | 20.6145 | 30.9702 | 136.15
2024-07-31 20:00 | 20.8362 | 18.3659 | 116.19
2024-07-31 20:15 | 21.1317 | 13.7744 | 116.19
2024-07-31 20:30 | 20.7623 | 9.1828 | 116.19
2024-07-31 20:45 | 21.2056 | 4.5916 | 116.19
2024-07-31 21:00 | 21.7967 | 0 | 104.51
2024-07-31 21:15 | 21.3534 | 0 | 104.51
2024-07-31 21:30 | 20.6145 | 0 | 104.51
2024-07-31 21:45 | 21.5012 | 0 | 104.51
2024-07-31 22:00 | 20.0234 | 0 | 96.49
2024-07-31 22:15 | 19.1368 | 0 | 96.49
2024-07-31 22:30 | 18.989 | 0 | 96.49
2024-07-31 22:45 | 18.989 | 0 | 96.49
2024-07-31 23:00 | 19.0629 | 0 | 96.45
2024-07-31 23:15 | 19.0629 | 0 | 96.45
2024-07-31 23:30 | 18.9151 | 0 | 96.45
2024-07-31 23:45 | 18.989 | 0 | 96.45
2024-08-01 | 19.5062 | 0 | 92.4
2024-08-01 00:15 | 18.6196 | 0 | 92.4
2024-08-01 00:30 | 18.9151 | 0 | 92.4
2024-08-01 00:45 | 19.0629 | 0 | 92.4
2024-08-01 01:00 | 19.2107 | 0 | 86.85
2024-08-01 01:15 | 19.8757 | 0 | 86.85
2024-08-01 01:30 | 18.6935 | 0 | 86.85
2024-08-01 01:45 | 18.8412 | 0 | 86.85
2024-08-01 02:00 | 19.0629 | 0 | 84.11
2024-08-01 02:15 | 18.6196 | 0 | 84.11
2024-08-01 02:30 | 19.0629 | 0 | 84.11
2024-08-01 02:45 | 18.989 | 0 | 84.11
2024-08-01 03:00 | 18.8412 | 0 | 93.08
2024-08-01 03:15 | 18.9151 | 0 | 93.08
2024-08-01 03:30 | 19.2107 | 0 | 93.08
2024-08-01 03:45 | 18.0285 | 0 | 93.08
2024-08-01 04:00 | 18.7673 | 0 | 112.71
2024-08-01 04:15 | 18.4718 | 0 | 112.71
2024-08-01 04:30 | 19.7279 | 0 | 112.71
2024-08-01 04:45 | 22.4617 | 0 | 112.71
2024-08-01 05:00 | 37.4608 | 0 | 134.39
2024-08-01 05:15 | 36.648 | 2.0718 | 134.39
2024-08-01 05:30 | 37.5347 | 4.1435 | 134.39
2024-08-01 05:45 | 41.6724 | 6.215 | 134.39
2024-08-01 06:00 | 40.1207 | 8.2868 | 109.52
2024-08-01 06:15 | 41.0813 | 24.4376 | 109.52
2024-08-01 06:30 | 45.7362 | 40.5884 | 109.52
2024-08-01 06:45 | 49.0611 | 56.7392 | 109.52
2024-08-01 07:00 | 50.3911 | 72.8903 | 105.95
2024-08-01 07:15 | 51.9427 | 91.7006 | 105.95
2024-08-01 07:30 | 59.0359 | 110.5109 | 105.95
2024-08-01 07:45 | 57.632 | 129.3212 | 105.95
2024-08-01 08:00 | 57.3365 | 148.1315 | 90.1
2024-08-01 08:15 | 58.0753 | 171.936 | 90.1
2024-08-01 08:30 | 57.1887 | 195.7405 | 90.1
2024-08-01 08:45 | 52.3121 | 219.5451 | 90.1
2024-08-01 09:00 | 57.4842 | 243.3496 | 76.95
2024-08-01 09:15 | 58.0753 | 270.2633 | 76.95
2024-08-01 09:30 | 58.0753 | 297.1773 | 76.95
2024-08-01 09:45 | 55.2676 | 324.091 | 76.95
2024-08-01 10:00 | 53.1249 | 351.0043 | 67.64
2024-08-01 10:15 | 48.9872 | 380.0625 | 67.64
2024-08-01 10:30 | 55.1198 | 409.1206 | 67.64
2024-08-01 10:45 | 49.3566 | 438.1787 | 67.64
2024-08-01 11:00 | 38.5691 | 467.2369 | 64.03
2024-08-01 11:15 | 39.0124 | 491.3448 | 64.03
2024-08-01 11:30 | 42.1157 | 515.4526 | 64.03
2024-08-01 11:45 | 46.3273 | 539.5605 | 64.03
2024-08-01 12:00 | 45.8101 | 563.6684 | 60.38
2024-08-01 12:15 | 46.3273 | 573.6822 | 60.38
2024-08-01 12:30 | 44.0368 | 583.6961 | 60.38
2024-08-01 12:45 | 45.219 | 593.7099 | 60.38
2024-08-01 13:00 | 39.308 | 603.7237 | 62.39
2024-08-01 13:15 | 37.8302 | 598.0668 | 62.39
2024-08-01 13:30 | 39.7513 | 592.4132 | 62.39
2024-08-01 13:45 | 36.648 | 586.7596 | 62.39
2024-08-01 14:00 | 33.1015 | 581.1059 | 71.22
2024-08-01 14:15 | 32.8059 | 579.5392 | 71.22
2024-08-01 14:30 | 30.2199 | 577.9725 | 71.22
2024-08-01 14:45 | 30.2937 | 576.409 | 71.22
2024-08-01 15:00 | 28.8899 | 574.8423 | 77.39
2024-08-01 15:15 | 28.6682 | 547.3942 | 77.39
2024-08-01 15:30 | 25.1216 | 519.9429 | 77.39
2024-08-01 15:45 | 24.3089 | 492.4948 | 77.39
2024-08-01 16:00 | 18.324 | 465.0468 | 95.16
2024-08-01 16:15 | 18.0285 | 433.9319 | 95.16
2024-08-01 16:30 | 17.0679 | 402.8203 | 95.16
2024-08-01 16:45 | 16.4768 | 371.7054 | 95.16
2024-08-01 17:00 | 17.1418 | 340.5938 | 102.83
2024-08-01 17:15 | 16.403 | 310.237 | 102.83
2024-08-01 17:30 | 16.1813 | 279.8818 | 102.83
2024-08-01 17:45 | 15.073 | 249.5266 | 102.83
2024-08-01 18:00 | 16.7724 | 219.1714 | 112.5
2024-08-01 18:15 | 14.7774 | 191.3466 | 112.5
2024-08-01 18:30 | 14.9252 | 163.5222 | 112.5
2024-08-01 18:45 | 15.2946 | 135.6975 | 112.5
2024-08-01 19:00 | 14.7774 | 107.8731 | 138.07
2024-08-01 19:15 | 15.2946 | 85.108 | 138.07
2024-08-01 19:30 | 15.3685 | 62.3431 | 138.07
2024-08-01 19:45 | 15.8119 | 39.578 | 138.07
2024-08-01 20:00 | 15.8119 | 16.8128 | 124.03
2024-08-01 20:15 | 15.9596 | 12.6096 | 124.03
2024-08-01 20:30 | 16.4768 | 8.4064 | 124.03
2024-08-01 20:45 | 16.2552 | 4.2032 | 124.03
2024-08-01 21:00 | 16.2552 | 0 | 112.94
2024-08-01 21:15 | 15.8857 | 0 | 112.94
2024-08-01 21:30 | 15.5163 | 0 | 112.94
2024-08-01 21:45 | 16.4768 | 0 | 112.94
2024-08-01 22:00 | 14.7036 | 0 | 105.7
2024-08-01 22:15 | 14.0386 | 0 | 105.7
2024-08-01 22:30 | 13.9647 | 0 | 105.7
2024-08-01 22:45 | 13.9647 | 0 | 105.7
2024-08-01 23:00 | 13.2258 | 0 | 93.93
2024-08-01 23:15 | 13.8169 | 0 | 93.93
2024-08-01 23:30 | 12.9303 | 0 | 93.93
2024-08-01 23:45 | 13.4475 | 0 | 93.93
2024-08-02 | 13.2997 | 0 | 89.17
2024-08-02 00:15 | 13.078 | 0 | 89.17
2024-08-02 00:30 | 12.3392 | 0 | 89.17
2024-08-02 00:45 | 13.2258 | 0 | 89.17
2024-08-02 01:00 | 13.2258 | 0 | 88.11
2024-08-02 01:15 | 12.8564 | 0 | 88.11
2024-08-02 01:30 | 12.9303 | 0 | 88.11
2024-08-02 01:45 | 13.2258 | 0 | 88.11
2024-08-02 02:00 | 13.078 | 0 | 82.97
2024-08-02 02:15 | 13.9647 | 0 | 82.97
2024-08-02 02:30 | 12.8564 | 0 | 82.97
2024-08-02 02:45 | 12.6347 | 0 | 82.97
2024-08-02 03:00 | 13.078 | 0 | 86.95
2024-08-02 03:15 | 12.6347 | 0 | 86.95
2024-08-02 03:30 | 13.0041 | 0 | 86.95
2024-08-02 03:45 | 12.413 | 0 | 86.95
2024-08-02 04:00 | 12.9303 | 0 | 96.61
2024-08-02 04:15 | 13.8908 | 0 | 96.61
2024-08-02 04:30 | 14.3341 | 0 | 96.61
2024-08-02 04:45 | 17.1418 | 0 | 96.61
2024-08-02 05:00 | 36.057 | 0 | 110.75
2024-08-02 05:15 | 34.5053 | 2.4508 | 110.75
2024-08-02 05:30 | 33.7664 | 4.9016 | 110.75
2024-08-02 05:45 | 35.5397 | 7.3524 | 110.75
2024-08-02 06:00 | 39.5296 | 9.8035 | 121.38
2024-08-02 06:15 | 44.9234 | 27.7301 | 121.38
2024-08-02 06:30 | 41.6724 | 45.657 | 121.38
2024-08-02 06:45 | 44.554 | 63.5839 | 121.38
2024-08-02 07:00 | 48.7655 | 81.5108 | 113.19
2024-08-02 07:15 | 51.0561 | 118.3496 | 113.19
2024-08-02 07:30 | 52.9032 | 155.1882 | 113.19
2024-08-02 07:45 | 53.6421 | 192.027 | 113.19
2024-08-02 08:00 | 53.3466 | 228.8659 | 104.42
2024-08-02 08:15 | 56.8193 | 259.0377 | 104.42
2024-08-02 08:30 | 56.3759 | 289.2096 | 104.42
2024-08-02 08:45 | 51.8688 | 319.3818 | 104.42
2024-08-02 09:00 | 49.8 | 349.5543 | 91.68
2024-08-02 09:15 | 50.6866 | 391.5664 | 91.68
2024-08-02 09:30 | 49.5783 | 433.5785 | 91.68
2024-08-02 09:45 | 51.8688 | 475.5906 | 91.68
2024-08-02 10:00 | 44.1107 | 517.6027 | 77.69
2024-08-02 10:15 | 43.0762 | 555.7647 | 77.69
2024-08-02 10:30 | 42.6329 | 593.9233 | 77.69
2024-08-02 10:45 | 36.2047 | 632.0818 | 77.69
2024-08-02 11:00 | 33.1015 | 670.2404 | 73.58
2024-08-02 11:15 | 31.6976 | 634.4886 | 73.58
2024-08-02 11:30 | 28.2249 | 598.7368 | 73.58
2024-08-02 11:45 | 27.7816 | 562.985 | 73.58
2024-08-02 12:00 | 26.7472 | 527.2332 | 61.94
2024-08-02 12:15 | 25.3433 | 507.6389 | 61.94
2024-08-02 12:30 | 24.6783 | 488.0446 | 61.94
2024-08-02 12:45 | 24.4567 | 468.4503 | 61.94
2024-08-02 13:00 | 24.9739 | 448.8559 | 53.44
2024-08-02 13:15 | 22.8311 | 423.1813 | 53.44
2024-08-02 13:30 | 22.905 | 397.5034 | 53.44
2024-08-02 13:45 | 22.0923 | 371.8287 | 53.44
2024-08-02 14:00 | 22.0184 | 346.1508 | 50.58
2024-08-02 14:15 | 22.1662 | 340.3438 | 50.58
2024-08-02 14:30 | 21.6489 | 334.5369 | 50.58
2024-08-02 14:45 | 21.3534 | 328.7296 | 50.58
2024-08-02 15:00 | 21.2056 | 322.9229 | 65.42
2024-08-02 15:15 | 20.8362 | 312.9814 | 65.42
2024-08-02 15:30 | 20.7623 | 303.0403 | 65.42
2024-08-02 15:45 | 19.8018 | 293.0991 | 65.42
2024-08-02 16:00 | 14.3341 | 283.1579 | 77.69
2024-08-02 16:15 | 14.1863 | 262.3359 | 77.69
2024-08-02 16:30 | 14.0386 | 241.5135 | 77.69
2024-08-02 16:45 | 13.5952 | 220.6915 | 77.69
2024-08-02 17:00 | 11.6003 | 199.8694 | 102.22
2024-08-02 17:15 | 11.4525 | 170.5336 | 102.22
2024-08-02 17:30 | 11.6742 | 141.1981 | 102.22
2024-08-02 17:45 | 11.3786 | 111.8623 | 102.22
2024-08-02 18:00 | 10.9353 | 82.5265 | 128.49
2024-08-02 18:15 | 11.3047 | 75.4988 | 128.49
2024-08-02 18:30 | 10.7136 | 68.4711 | 128.49
2024-08-02 18:45 | 11.5264 | 61.4434 | 128.49
2024-08-02 19:00 | 11.3047 | 54.4154 | 146.19
2024-08-02 19:15 | 11.822 | 44.5052 | 146.19
2024-08-02 19:30 | 10.9353 | 34.5947 | 146.19
2024-08-02 19:45 | 11.822 | 24.6842 | 146.19
2024-08-02 20:00 | 11.6742 | 14.7741 | 121.66
2024-08-02 20:15 | 12.0436 | 11.0806 | 121.66
2024-08-02 20:30 | 11.9697 | 7.387 | 121.66
2024-08-02 20:45 | 11.7481 | 3.6935 | 121.66
2024-08-02 21:00 | 11.3047 | 0 | 114.42
2024-08-02 21:15 | 12.1175 | 0 | 114.42
2024-08-02 21:30 | 11.9697 | 0 | 114.42
2024-08-02 21:45 | 11.5264 | 0 | 114.42
2024-08-02 22:00 | 11.3047 | 0 | 99.01
2024-08-02 22:15 | 11.6742 | 0 | 99.01
2024-08-02 22:30 | 11.0092 | 0 | 99.01
2024-08-02 22:45 | 11.0831 | 0 | 99.01
2024-08-02 23:00 | 11.0831 | 0 | 102.65
2024-08-02 23:15 | 10.8614 | 0 | 102.65
2024-08-02 23:30 | 11.157 | 0 | 102.65
2024-08-02 23:45 | 11.0092 | 0 | 102.65
2024-08-03 | 11.0831 | 0 | 99.14
2024-08-03 00:15 | 11.157 | 0 | 99.14
2024-08-03 00:30 | 11.822 | 0 | 99.14
2024-08-03 00:45 | 11.157 | 0 | 99.14
2024-08-03 01:00 | 10.6398 | 0 | 93.3
2024-08-03 01:15 | 11.0831 | 0 | 93.3
2024-08-03 01:30 | 10.9353 | 0 | 93.3
2024-08-03 01:45 | 10.9353 | 0 | 93.3
2024-08-03 02:00 | 10.7136 | 0 | 89.1
2024-08-03 02:15 | 11.822 | 0 | 89.1
2024-08-03 02:30 | 10.7875 | 0 | 89.1
2024-08-03 02:45 | 11.0831 | 0 | 89.1
2024-08-03 03:00 | 12.1914 | 0 | 86.31
2024-08-03 03:15 | 11.0831 | 0 | 86.31
2024-08-03 03:30 | 10.9353 | 0 | 86.31
2024-08-03 03:45 | 11.157 | 0 | 86.31
2024-08-03 04:00 | 11.7481 | 0 | 94.88
2024-08-03 04:15 | 12.4869 | 0 | 94.88
2024-08-03 04:30 | 12.8564 | 0 | 94.88
2024-08-03 04:45 | 12.3392 | 0 | 94.88
2024-08-03 05:00 | 12.2653 | 0 | 103.74
2024-08-03 05:15 | 12.5608 | 1.4947 | 103.74
2024-08-03 05:30 | 13.078 | 2.9895 | 103.74
2024-08-03 05:45 | 13.5952 | 4.4846 | 103.74
2024-08-03 06:00 | 19.4323 | 5.9793 | 95.51
2024-08-03 06:15 | 18.9151 | 9.9975 | 95.51
2024-08-03 06:30 | 18.6935 | 14.0157 | 95.51
2024-08-03 06:45 | 15.2946 | 18.0339 | 95.51
2024-08-03 07:00 | 13.8908 | 22.0521 | 84.5
2024-08-03 07:15 | 13.078 | 27.0734 | 84.5
2024-08-03 07:30 | 13.1519 | 32.095 | 84.5
2024-08-03 07:45 | 13.5952 | 37.1162 | 84.5
2024-08-03 08:00 | 13.2997 | 42.1378 | 66.06
2024-08-03 08:15 | 13.743 | 49.1401 | 66.06
2024-08-03 08:30 | 20.8362 | 56.1425 | 66.06
2024-08-03 08:45 | 21.8706 | 63.1448 | 66.06
2024-08-03 09:00 | 21.2795 | 70.1472 | 32.44
2024-08-03 09:15 | 14.1863 | 85.8647 | 32.44
2024-08-03 09:30 | 11.3786 | 101.5818 | 32.44
2024-08-03 09:45 | 11.2309 | 117.2992 | 32.44
2024-08-03 10:00 | 11.822 | 133.0164 | 20.36
2024-08-03 10:15 | 11.0092 | 174.6751 | 20.36
2024-08-03 10:30 | 11.2309 | 216.3339 | 20.36
2024-08-03 10:45 | 11.0092 | 257.9927 | 20.36
2024-08-03 11:00 | 11.0831 | 299.6518 | 14.66
2024-08-03 11:15 | 11.822 | 286.7408 | 14.66
2024-08-03 11:30 | 11.3047 | 273.8298 | 14.66
2024-08-03 11:45 | 10.8614 | 260.9188 | 14.66
2024-08-03 12:00 | 10.6398 | 248.0082 | 6.41
2024-08-03 12:15 | 10.8614 | 278.4904 | 6.41
2024-08-03 12:30 | 10.6398 | 308.9726 | 6.41
2024-08-03 12:45 | 10.9353 | 339.4538 | 6.41
2024-08-03 13:00 | 10.2703 | 369.9353 | 4.1
2024-08-03 13:15 | 10.9353 | 356.0046 | 4.1
2024-08-03 13:30 | 10.1225 | 342.0739 | 4.1
2024-08-03 13:45 | 10.5659 | 328.1402 | 4.1
2024-08-03 14:00 | 10.5659 | 314.2078 | 12.38
2024-08-03 14:15 | 10.8614 | 284.132 | 12.38
2024-08-03 14:30 | 10.1225 | 254.0561 | 12.38
2024-08-03 14:45 | 10.6398 | 223.9803 | 12.38
2024-08-03 15:00 | 11.0092 | 193.9044 | 32.44
2024-08-03 15:15 | 10.4181 | 210.5506 | 32.44
2024-08-03 15:30 | 10.492 | 227.1968 | 32.44
2024-08-03 15:45 | 10.7136 | 243.843 | 32.44
2024-08-03 16:00 | 10.7136 | 260.4891 | 73.61
2024-08-03 16:15 | 11.3786 | 271.7417 | 73.61
2024-08-03 16:30 | 11.0831 | 282.9946 | 73.61
2024-08-03 16:45 | 11.157 | 294.2475 | 73.61
2024-08-03 17:00 | 10.7875 | 305.5004 | 103.55
2024-08-03 17:15 | 11.3047 | 277.8663 | 103.55
2024-08-03 17:30 | 11.5264 | 250.2323 | 103.55
2024-08-03 17:45 | 10.3442 | 222.5982 | 103.55
2024-08-03 18:00 | 10.492 | 194.9642 | 110.02
2024-08-03 18:15 | 10.4181 | 174.4758 | 110.02
2024-08-03 18:30 | 10.0487 | 153.9874 | 110.02
2024-08-03 18:45 | 10.3442 | 133.4991 | 110.02
2024-08-03 19:00 | 10.2703 | 113.0107 | 124.64
2024-08-03 19:15 | 10.1225 | 88.1284 | 124.64
2024-08-03 19:30 | 11.3047 | 63.2465 | 124.64
2024-08-03 19:45 | 10.6398 | 38.3643 | 124.64
2024-08-03 20:00 | 10.7136 | 13.4823 | 136.64
2024-08-03 20:15 | 10.6398 | 10.1118 | 136.64
2024-08-03 20:30 | 10.7136 | 6.741 | 136.64
2024-08-03 20:45 | 10.9353 | 3.3705 | 136.64
2024-08-03 21:00 | 10.5659 | 0 | 119.2
2024-08-03 21:15 | 11.0831 | 0 | 119.2
2024-08-03 21:30 | 11.0092 | 0 | 119.2
2024-08-03 21:45 | 10.6398 | 0 | 119.2
2024-08-03 22:00 | 10.9353 | 0 | 101.3
2024-08-03 22:15 | 10.2703 | 0 | 101.3
2024-08-03 22:30 | 10.4181 | 0 | 101.3
2024-08-03 22:45 | 10.2703 | 0 | 101.3
2024-08-03 23:00 | 10.2703 | 0 | 110.21
2024-08-03 23:15 | 10.2703 | 0 | 110.21
2024-08-03 23:30 | 10.7875 | 0 | 110.21
2024-08-03 23:45 | 10.8614 | 0 | 110.21
2024-08-04 | 10.7875 | 0 | 101.34
2024-08-04 00:15 | 10.9353 | 0 | 101.34
2024-08-04 00:30 | 9.827 | 0 | 101.34
2024-08-04 00:45 | 10.492 | 0 | 101.34
2024-08-04 01:00 | 10.2703 | 0 | 96.9
2024-08-04 01:15 | 10.2703 | 0 | 96.9
2024-08-04 01:30 | 10.1964 | 0 | 96.9
2024-08-04 01:45 | 11.157 | 0 | 96.9
2024-08-04 02:00 | 10.492 | 0 | 92.68
2024-08-04 02:15 | 11.0831 | 0 | 92.68
2024-08-04 02:30 | 10.1964 | 0 | 92.68
2024-08-04 02:45 | 9.7531 | 0 | 92.68
2024-08-04 03:00 | 9.6053 | 0 | 90.21
2024-08-04 03:15 | 10.7875 | 0 | 90.21
2024-08-04 03:30 | 10.0487 | 0 | 90.21
2024-08-04 03:45 | 10.7875 | 0 | 90.21
2024-08-04 04:00 | 10.4181 | 0 | 83
2024-08-04 04:15 | 9.9748 | 0 | 83
2024-08-04 04:30 | 10.1964 | 0 | 83
2024-08-04 04:45 | 10.2703 | 0 | 83
2024-08-04 05:00 | 9.5314 | 0 | 77.7
2024-08-04 05:15 | 9.6792 | 1.7651 | 77.7
2024-08-04 05:30 | 9.9748 | 3.5302 | 77.7
2024-08-04 05:45 | 9.3837 | 5.2953 | 77.7
2024-08-04 06:00 | 9.9009 | 7.0604 | 73.2
2024-08-04 06:15 | 10.1964 | 24.0169 | 73.2
2024-08-04 06:30 | 9.7531 | 40.9731 | 73.2
2024-08-04 06:45 | 9.9748 | 57.9293 | 73.2
2024-08-04 07:00 | 9.2359 | 74.8858 | 63.93
2024-08-04 07:15 | 9.7531 | 110.7739 | 63.93
2024-08-04 07:30 | 9.6792 | 146.6621 | 63.93
2024-08-04 07:45 | 9.3837 | 182.5502 | 63.93
2024-08-04 08:00 | 9.5314 | 218.4383 | 28.11
2024-08-04 08:15 | 9.827 | 257.7063 | 28.11
2024-08-04 08:30 | 9.7531 | 296.974 | 28.11
2024-08-04 08:45 | 9.9748 | 336.2436 | 28.11
2024-08-04 09:00 | 9.9009 | 375.5089 | 8.05
2024-08-04 09:15 | 9.5314 | 411.8407 | 8.05
2024-08-04 09:30 | 9.3098 | 448.1726 | 8.05
2024-08-04 09:45 | 10.3442 | 484.5011 | 8.05
2024-08-04 10:00 | 9.3837 | 520.8329 | 2.05
2024-08-04 10:15 | 9.6053 | 548.6076 | 2.05
2024-08-04 10:30 | 9.9009 | 576.379 | 2.05
2024-08-04 10:45 | 9.7531 | 604.1538 | 2.05
2024-08-04 11:00 | 9.2359 | 631.9285 | 0.06
2024-08-04 11:15 | 10.492 | 650.3461 | 0.06
2024-08-04 11:30 | 9.6053 | 668.7637 | 0.06
2024-08-04 11:45 | 9.9009 | 687.1846 | 0.06
2024-08-04 12:00 | 10.9353 | 705.6022 | -0.04
2024-08-04 12:15 | 9.9009 | 712.4559 | -0.04
2024-08-04 12:30 | 9.3837 | 719.3096 | -0.04
2024-08-04 12:45 | 9.9009 | 725.6366 | -0.04
2024-08-04 13:00 | 10.2703 | 725.6366 | -2.16
2024-08-04 13:15 | 9.827 | 725.6366 | -2.16
2024-08-04 13:30 | 9.827 | 724.1431 | -2.16
2024-08-04 13:45 | 9.827 | 719.7063 | -2.16
2024-08-04 14:00 | 9.2359 | 715.266 | -0.01
2024-08-04 14:15 | 9.9748 | 699.2352 | -0.01
2024-08-04 14:30 | 9.9748 | 683.2011 | -0.01
2024-08-04 14:45 | 9.6792 | 667.1669 | -0.01
2024-08-04 15:00 | 9.5314 | 651.1361 | 1
2024-08-04 15:15 | 10.0487 | 625.7215 | 1
2024-08-04 15:30 | 10.1225 | 600.3036 | 1
2024-08-04 15:45 | 9.4576 | 574.889 | 1
2024-08-04 16:00 | 9.9009 | 549.4743 | 22.46
2024-08-04 16:15 | 9.9748 | 514.5893 | 22.46
2024-08-04 16:30 | 9.9009 | 479.7075 | 22.46
2024-08-04 16:45 | 9.5314 | 444.8257 | 22.46
2024-08-04 17:00 | 10.2703 | 409.9407 | 73.17
2024-08-04 17:15 | 9.4576 | 370.8787 | 73.17
2024-08-04 17:30 | 9.6053 | 331.8154 | 73.17
2024-08-04 17:45 | 10.5659 | 292.7527 | 73.17
2024-08-04 18:00 | 9.6792 | 253.6898 | 105.66
2024-08-04 18:15 | 9.7531 | 215.7225 | 105.66
2024-08-04 18:30 | 10.1225 | 177.7556 | 105.66
2024-08-04 18:45 | 9.9009 | 139.7884 | 105.66
2024-08-04 19:00 | 9.6053 | 101.8215 | 119.92
2024-08-04 19:15 | 10.492 | 79.724 | 119.92
2024-08-04 19:30 | 10.1964 | 57.6266 | 119.92
2024-08-04 19:45 | 10.1225 | 35.5291 | 119.92
2024-08-04 20:00 | 11.0092 | 13.4317 | 124.99
2024-08-04 20:15 | 12.1914 | 10.0735 | 124.99
2024-08-04 20:30 | 10.492 | 6.7157 | 124.99
2024-08-04 20:45 | 10.6398 | 3.3578 | 124.99
2024-08-04 21:00 | 10.7136 | 0 | 112.94
2024-08-04 21:15 | 11.0092 | 0 | 112.94
2024-08-04 21:30 | 11.2309 | 0 | 112.94
2024-08-04 21:45 | 10.8614 | 0 | 112.94
2024-08-04 22:00 | 10.4181 | 0 | 104.83
2024-08-04 22:15 | 11.0092 | 0 | 104.83
2024-08-04 22:30 | 10.5659 | 0 | 104.83
2024-08-04 22:45 | 10.6398 | 0 | 104.83
2024-08-04 23:00 | 9.9009 | 0 | 103.08
2024-08-04 23:15 | 11.157 | 0 | 103.08
2024-08-04 23:30 | 10.7136 | 0 | 103.08
2024-08-04 23:45 | 11.2309 | 0 | 103.08
2024-08-05 | 10.7875 | 0 | 85.32
2024-08-05 00:15 | 10.8614 | 0 | 85.32
2024-08-05 00:30 | 11.157 | 0 | 85.32
2024-08-05 00:45 | 10.7136 | 0 | 85.32
2024-08-05 01:00 | 10.7136 | 0 | 82.3
2024-08-05 01:15 | 11.0092 | 0 | 82.3
2024-08-05 01:30 | 10.1225 | 0 | 82.3
2024-08-05 01:45 | 10.1964 | 0 | 82.3
2024-08-05 02:00 | 10.3442 | 0 | 85.35
2024-08-05 02:15 | 9.9748 | 0 | 85.35
2024-08-05 02:30 | 10.1225 | 0 | 85.35
2024-08-05 02:45 | 10.8614 | 0 | 85.35
2024-08-05 03:00 | 9.827 | 0 | 83.59
2024-08-05 03:15 | 9.9009 | 0 | 83.59
2024-08-05 03:30 | 10.4181 | 0 | 83.59
2024-08-05 03:45 | 10.2703 | 0 | 83.59
2024-08-05 04:00 | 10.1225 | 0 | 97.24
2024-08-05 04:15 | 11.8958 | 0 | 97.24
2024-08-05 04:30 | 12.413 | 0 | 97.24
2024-08-05 04:45 | 12.3392 | 0 | 97.24
2024-08-05 05:00 | 24.6783 | 0 | 118.98
2024-08-05 05:15 | 21.2795 | 0.86004 | 118.98
2024-08-05 05:30 | 22.6834 | 1.7198 | 118.98
2024-08-05 05:45 | 24.3828 | 2.5798 | 118.98
2024-08-05 06:00 | 26.7472 | 3.4395 | 136.75
2024-08-05 06:15 | 28.816 | 13.945 | 136.75
2024-08-05 06:30 | 31.8454 | 24.4502 | 136.75
2024-08-05 06:45 | 40.1946 | 34.9558 | 136.75
2024-08-05 07:00 | 44.9973 | 45.4613 | 113.97
2024-08-05 07:15 | 51.2038 | 56.9315 | 113.97
2024-08-05 07:30 | 49.7261 | 68.4021 | 113.97
2024-08-05 07:45 | 48.3961 | 79.8727 | 113.97
2024-08-05 08:00 | 52.0905 | 91.3433 | 102.83
2024-08-05 08:15 | 52.1644 | 110.9136 | 102.83
2024-08-05 08:30 | 53.5682 | 130.4839 | 102.83
2024-08-05 08:45 | 54.6026 | 150.0542 | 102.83
2024-08-05 09:00 | 51.6471 | 169.6249 | 74.5
2024-08-05 09:15 | 51.3516 | 179.0944 | 74.5
2024-08-05 09:30 | 47.9528 | 188.5638 | 74.5
2024-08-05 09:45 | 49.2089 | 198.0333 | 74.5
2024-08-05 10:00 | 52.0166 | 207.5031 | 64.3
2024-08-05 10:15 | 51.4994 | 214.4091 | 64.3
2024-08-05 10:30 | 47.805 | 221.3155 | 64.3
2024-08-05 10:45 | 47.7311 | 228.2218 | 64.3
2024-08-05 11:00 | 43.9629 | 235.1282 | 57.12
2024-08-05 11:15 | 41.894 | 243.8283 | 57.12
2024-08-05 11:30 | 44.4801 | 252.5287 | 57.12
2024-08-05 11:45 | 44.3323 | 261.2292 | 57.12
2024-08-05 12:00 | 48.0267 | 269.9296 | 42.05
2024-08-05 12:15 | 41.9679 | 273.7155 | 42.05
2024-08-05 12:30 | 37.7564 | 277.5016 | 42.05
2024-08-05 12:45 | 38.3475 | 281.2875 | 42.05
2024-08-05 13:00 | 39.0863 | 285.0737 | 36.35
2024-08-05 13:15 | 36.8697 | 279.0381 | 36.35
2024-08-05 13:30 | 32.9537 | 273.0028 | 36.35
2024-08-05 13:45 | 31.3282 | 266.9671 | 36.35
2024-08-05 14:00 | 30.9587 | 260.9318 | 51.43
2024-08-05 14:15 | 31.8454 | 258.1797 | 51.43
2024-08-05 14:30 | 30.5893 | 255.4275 | 51.43
2024-08-05 14:45 | 28.8899 | 252.6757 | 51.43
2024-08-05 15:00 | 27.0427 | 249.9236 | 70.1
2024-08-05 15:15 | 26.5994 | 238.0993 | 70.1
2024-08-05 15:30 | 26.9688 | 226.2754 | 70.1
2024-08-05 15:45 | 24.9739 | 214.4511 | 70.1
2024-08-05 16:00 | 19.5062 | 202.6269 | 85.4
2024-08-05 16:15 | 18.8412 | 186.6174 | 85.4
2024-08-05 16:30 | 18.324 | 170.6079 | 85.4
2024-08-05 16:45 | 17.5852 | 154.5988 | 85.4
2024-08-05 17:00 | 16.8463 | 138.5893 | 108.97
2024-08-05 17:15 | 16.1074 | 123.7646 | 108.97
2024-08-05 17:30 | 15.073 | 108.9398 | 108.97
2024-08-05 17:45 | 13.6691 | 94.1151 | 108.97
2024-08-05 18:00 | 13.3736 | 79.2903 | 152.76
2024-08-05 18:15 | 12.413 | 68.1028 | 152.76
2024-08-05 18:30 | 11.8958 | 56.9152 | 152.76
2024-08-05 18:45 | 11.6742 | 45.7276 | 152.76
2024-08-05 19:00 | 11.8958 | 34.5404 | 250.01
2024-08-05 19:15 | 12.2653 | 26.6637 | 250.01
2024-08-05 19:30 | 12.8564 | 18.7866 | 250.01
2024-08-05 19:45 | 12.1175 | 10.9099 | 250.01
2024-08-05 20:00 | 13.743 | 3.0332 | 170.93
2024-08-05 20:15 | 13.5952 | 2.2748 | 170.93
2024-08-05 20:30 | 13.078 | 1.5167 | 170.93
2024-08-05 20:45 | 13.078 | 0.75837 | 170.93
2024-08-05 21:00 | 12.9303 | 0 | 120.3
2024-08-05 21:15 | 13.8908 | 0 | 120.3
2024-08-05 21:30 | 12.6347 | 0 | 120.3
2024-08-05 21:45 | 13.078 | 0 | 120.3
2024-08-05 22:00 | 12.4869 | 0 | 102.92
2024-08-05 22:15 | 12.2653 | 0 | 102.92
2024-08-05 22:30 | 12.2653 | 0 | 102.92
2024-08-05 22:45 | 11.8958 | 0 | 102.92
2024-08-05 23:00 | 11.4525 | 0 | 103.09
2024-08-05 23:15 | 11.2309 | 0 | 103.09
2024-08-05 23:30 | 11.3786 | 0 | 103.09
2024-08-05 23:45 | 10.9353 | 0 | 103.09
2024-08-06 | 10.6398 | 0 | 95.57
2024-08-06 00:15 | 11.6003 | 0 | 95.57
2024-08-06 00:30 | 12.1914 | 0 | 95.57
2024-08-06 00:45 | 10.8614 | 0 | 95.57
2024-08-06 01:00 | 10.8614 | 0 | 89.24
2024-08-06 01:15 | 11.157 | 0 | 89.24
2024-08-06 01:30 | 10.9353 | 0 | 89.24
2024-08-06 01:45 | 10.9353 | 0 | 89.24
2024-08-06 02:00 | 11.0092 | 0 | 85.24
2024-08-06 02:15 | 10.6398 | 0 | 85.24
2024-08-06 02:30 | 11.0092 | 0 | 85.24
2024-08-06 02:45 | 11.3047 | 0 | 85.24
2024-08-06 03:00 | 10.1225 | 0 | 85.76
2024-08-06 03:15 | 10.4181 | 0 | 85.76
2024-08-06 03:30 | 10.7875 | 0 | 85.76
2024-08-06 03:45 | 10.3442 | 0 | 85.76
2024-08-06 04:00 | 10.7875 | 0 | 95.77
2024-08-06 04:15 | 12.2653 | 0 | 95.77
2024-08-06 04:30 | 12.4869 | 0 | 95.77
2024-08-06 04:45 | 14.4819 | 0 | 95.77
2024-08-06 05:00 | 27.1905 | 0 | 123.86
2024-08-06 05:15 | 23.8656 | 0.60236 | 123.86
2024-08-06 05:30 | 25.565 | 1.2044 | 123.86
2024-08-06 05:45 | 27.9294 | 1.8068 | 123.86
2024-08-06 06:00 | 28.9638 | 2.4091 | 126.04
2024-08-06 06:15 | 29.7027 | 17.6582 | 126.04
2024-08-06 06:30 | 32.5104 | 32.9077 | 126.04
2024-08-06 06:45 | 34.5053 | 48.1568 | 126.04
2024-08-06 07:00 | 41.7463 | 63.4062 | 85.29
2024-08-06 07:15 | 43.0023 | 78.2779 | 85.29
2024-08-06 07:30 | 41.9679 | 93.15 | 85.29
2024-08-06 07:45 | 38.7169 | 108.0218 | 85.29
2024-08-06 08:00 | 38.7169 | 122.8939 | 74.51
2024-08-06 08:15 | 44.3323 | 129.4972 | 74.51
2024-08-06 08:30 | 50.5388 | 136.1005 | 74.51
2024-08-06 08:45 | 51.2038 | 142.7035 | 74.51
2024-08-06 09:00 | 46.1056 | 149.3069 | 36.04
2024-08-06 09:15 | 44.6279 | 153.062 | 36.04
2024-08-06 09:30 | 46.0317 | 156.8172 | 36.04
2024-08-06 09:45 | 48.6917 | 160.5724 | 36.04
2024-08-06 10:00 | 46.8445 | 164.3276 | 21.43
2024-08-06 10:15 | 43.5196 | 175.9162 | 21.43
2024-08-06 10:30 | 42.0418 | 187.5044 | 21.43
2024-08-06 10:45 | 40.2685 | 199.093 | 21.43
2024-08-06 11:00 | 38.7169 | 210.6813 | 15.86
2024-08-06 11:15 | 37.4608 | 225.8307 | 15.86
2024-08-06 11:30 | 42.1157 | 240.9801 | 15.86
2024-08-06 11:45 | 43.5196 | 256.1299 | 15.86
2024-08-06 12:00 | 41.5985 | 271.2793 | 2.95
2024-08-06 12:15 | 41.5985 | 282.9893 | 2.95
2024-08-06 12:30 | 45.2929 | 294.6992 | 2.95
2024-08-06 12:45 | 42.3374 | 306.4091 | 2.95
2024-08-06 13:00 | 37.1653 | 318.119 | 4.79
2024-08-06 13:15 | 32.9537 | 318.4384 | 4.79
2024-08-06 13:30 | 31.9932 | 318.7577 | 4.79
2024-08-06 13:45 | 31.3282 | 319.0767 | 4.79
2024-08-06 14:00 | 33.1754 | 319.3961 | 19.44
2024-08-06 14:15 | 30.5893 | 347.2842 | 19.44
2024-08-06 14:30 | 28.8899 | 375.1689 | 19.44
2024-08-06 14:45 | 27.7816 | 403.0536 | 19.44
2024-08-06 15:00 | 26.6733 | 430.9417 | 39.71
2024-08-06 15:15 | 26.1561 | 403.267 | 39.71
2024-08-06 15:30 | 25.1955 | 375.5889 | 39.71
2024-08-06 15:45 | 26.9688 | 347.9142 | 39.71
2024-08-06 16:00 | 18.989 | 320.2378 | 82.19
2024-08-06 16:15 | 18.6196 | 304.3247 | 82.19
2024-08-06 16:30 | 19.7279 | 288.4115 | 82.19
2024-08-06 16:45 | 18.6196 | 272.4984 | 82.19
2024-08-06 17:00 | 16.7724 | 256.5849 | 106.29
2024-08-06 17:15 | 15.8119 | 217.3663 | 106.29
2024-08-06 17:30 | 14.2602 | 178.1473 | 106.29
2024-08-06 17:45 | 13.8908 | 138.9287 | 106.29
2024-08-06 18:00 | 12.7825 | 99.7097 | 174.58
2024-08-06 18:15 | 13.078 | 90.3399 | 174.58
2024-08-06 18:30 | 12.5608 | 80.9701 | 174.58
2024-08-06 18:45 | 12.8564 | 71.6003 | 174.58
2024-08-06 19:00 | 12.1914 | 62.2305 | 230.85
2024-08-06 19:15 | 12.1175 | 47.3387 | 230.85
2024-08-06 19:30 | 12.4869 | 32.447 | 230.85
2024-08-06 19:45 | 12.6347 | 17.5549 | 230.85
2024-08-06 20:00 | 12.5608 | 2.6631 | 170.45
2024-08-06 20:15 | 13.5214 | 1.9974 | 170.45
2024-08-06 20:30 | 13.5952 | 1.3314 | 170.45
2024-08-06 20:45 | 13.1519 | 0.6657 | 170.45
2024-08-06 21:00 | 13.1519 | 0 | 118.54
2024-08-06 21:15 | 13.6691 | 0 | 118.54
2024-08-06 21:30 | 15.6641 | 0 | 118.54
2024-08-06 21:45 | 13.3736 | 0 | 118.54
2024-08-06 22:00 | 12.7825 | 0 | 100.03
2024-08-06 22:15 | 12.8564 | 0 | 100.03
2024-08-06 22:30 | 12.1914 | 0 | 100.03
2024-08-06 22:45 | 12.1914 | 0 | 100.03
2024-08-06 23:00 | 11.9697 | 0 | 91.39
2024-08-06 23:15 | 12.6347 | 0 | 91.39
2024-08-06 23:30 | 12.413 | 0 | 91.39
2024-08-06 23:45 | 11.7481 | 0 | 91.39
2024-08-07 | 11.3047 | 0 | 83.24
2024-08-07 00:15 | 11.6742 | 0 | 83.24
2024-08-07 00:30 | 11.0092 | 0 | 83.24
2024-08-07 00:45 | 10.9353 | 0 | 83.24
2024-08-07 01:00 | 11.2309 | 0 | 79.29
2024-08-07 01:15 | 11.0831 | 0 | 79.29
2024-08-07 01:30 | 11.3786 | 0 | 79.29
2024-08-07 01:45 | 11.7481 | 0 | 79.29
2024-08-07 02:00 | 11.8958 | 0 | 83.24
2024-08-07 02:15 | 11.3786 | 0 | 83.24
2024-08-07 02:30 | 11.0092 | 0 | 83.24
2024-08-07 02:45 | 11.2309 | 0 | 83.24
2024-08-07 03:00 | 11.0831 | 0 | 86.43
2024-08-07 03:15 | 11.0831 | 0 | 86.43
2024-08-07 03:30 | 11.3047 | 0 | 86.43
2024-08-07 03:45 | 10.8614 | 0 | 86.43
2024-08-07 04:00 | 10.9353 | 0 | 104.36
2024-08-07 04:15 | 12.7825 | 0 | 104.36
2024-08-07 04:30 | 13.2258 | 0 | 104.36
2024-08-07 04:45 | 15.5902 | 0 | 104.36
2024-08-07 05:00 | 30.6632 | 0 | 126.07
2024-08-07 05:15 | 26.9688 | 1.2044 | 126.07
2024-08-07 05:30 | 29.5549 | 2.4091 | 126.07
2024-08-07 05:45 | 31.5498 | 3.6135 | 126.07
2024-08-07 06:00 | 39.6774 | 4.8182 | 127.98
2024-08-07 06:15 | 42.7068 | 18.8956 | 127.98
2024-08-07 06:30 | 46.6228 | 32.973 | 127.98
2024-08-07 06:45 | 51.0561 | 47.0504 | 127.98
2024-08-07 07:00 | 50.1694 | 61.1277 | 109.06
2024-08-07 07:15 | 49.0611 | 87.6551 | 109.06
2024-08-07 07:30 | 50.465 | 114.1824 | 109.06
2024-08-07 07:45 | 50.6127 | 140.7101 | 109.06
2024-08-07 08:00 | 48.5439 | 167.2374 | 88.91
2024-08-07 08:15 | 48.7655 | 199.9254 | 88.91
2024-08-07 08:30 | 49.3566 | 232.6137 | 88.91
2024-08-07 08:45 | 49.8739 | 265.3017 | 88.91
2024-08-07 09:00 | 50.2433 | 297.99 | 73.56
2024-08-07 09:15 | 51.2777 | 321.2882 | 73.56
2024-08-07 09:30 | 50.0216 | 344.5874 | 73.56
2024-08-07 09:45 | 48.47 | 367.8852 | 73.56
2024-08-07 10:00 | 51.2777 | 391.183 | 62.49
2024-08-07 10:15 | 56.3759 | 407.1305 | 62.49
2024-08-07 10:30 | 51.6471 | 423.0746 | 62.49
2024-08-07 10:45 | 55.7109 | 439.0221 | 62.49
2024-08-07 11:00 | 60.883 | 454.9663 | 42.14
2024-08-07 11:15 | 56.1543 | 472.5371 | 42.14
2024-08-07 11:30 | 62.3608 | 490.108 | 42.14
2024-08-07 11:45 | 54.0854 | 507.6822 | 42.14
2024-08-07 12:00 | 57.7798 | 525.2531 | 35.05
2024-08-07 12:15 | 56.5237 | 529.2967 | 35.05
2024-08-07 12:30 | 53.716 | 533.3435 | 35.05
2024-08-07 12:45 | 54.8243 | 537.3871 | 35.05
2024-08-07 13:00 | 55.046 | 541.4339 | 51.19
2024-08-07 13:15 | 46.9184 | 525.8965 | 51.19
2024-08-07 13:30 | 48.5439 | 510.3624 | 51.19
2024-08-07 13:45 | 45.8839 | 494.8249 | 51.19
2024-08-07 14:00 | 36.3525 | 479.2908 | 69.28
2024-08-07 14:15 | 35.1703 | 458.6198 | 69.28
2024-08-07 14:30 | 31.0326 | 437.9521 | 69.28
2024-08-07 14:45 | 28.2249 | 417.281 | 69.28
2024-08-07 15:00 | 26.0083 | 396.61 | 85.74
2024-08-07 15:15 | 25.4172 | 368.7152 | 85.74
2024-08-07 15:30 | 24.7522 | 340.8172 | 85.74
2024-08-07 15:45 | 23.8656 | 312.9198 | 85.74
2024-08-07 16:00 | 18.1024 | 285.0227 | 105.2
2024-08-07 16:15 | 17.8068 | 260.7285 | 105.2
2024-08-07 16:30 | 17.8807 | 236.4342 | 105.2
2024-08-07 16:45 | 18.2501 | 212.1397 | 105.2
2024-08-07 17:00 | 16.8463 | 187.8455 | 106.41
2024-08-07 17:15 | 15.8119 | 163.8033 | 106.41
2024-08-07 17:30 | 15.8119 | 139.7614 | 106.41
2024-08-07 17:45 | 14.7774 | 115.7192 | 106.41
2024-08-07 18:00 | 13.9647 | 91.677 | 119.75
2024-08-07 18:15 | 12.7825 | 79.1487 | 119.75
2024-08-07 18:30 | 12.8564 | 66.6207 | 119.75
2024-08-07 18:45 | 12.4869 | 54.0927 | 119.75
2024-08-07 19:00 | 11.6742 | 41.5644 | 149.28
2024-08-07 19:15 | 12.4869 | 31.8066 | 149.28
2024-08-07 19:30 | 12.3392 | 22.0484 | 149.28
2024-08-07 19:45 | 12.0436 | 12.2906 | 149.28
2024-08-07 20:00 | 12.7825 | 2.5325 | 134.25
2024-08-07 20:15 | 13.8169 | 1.8994 | 134.25
2024-08-07 20:30 | 13.4475 | 1.2664 | 134.25
2024-08-07 20:45 | 14.2602 | 0.63303 | 134.25
2024-08-07 21:00 | 12.6347 | 0 | 112.74
2024-08-07 21:15 | 12.9303 | 0 | 112.74
2024-08-07 21:30 | 13.2997 | 0 | 112.74
2024-08-07 21:45 | 13.1519 | 0 | 112.74
2024-08-07 22:00 | 11.8958 | 0 | 102.78
2024-08-07 22:15 | 13.8908 | 0 | 102.78
2024-08-07 22:30 | 11.4525 | 0 | 102.78
2024-08-07 22:45 | 11.2309 | 0 | 102.78
2024-08-07 23:00 | 11.3047 | 0 | 96.43
2024-08-07 23:15 | 11.2309 | 0 | 96.43
2024-08-07 23:30 | 10.7875 | 0 | 96.43
2024-08-07 23:45 | 11.3047 | 0 | 96.43
2024-08-08 | 11.157 | 0 | 88.06
2024-08-08 00:15 | 10.7875 | 0 | 88.06
2024-08-08 00:30 | 10.8614 | 0 | 88.06
2024-08-08 00:45 | 11.157 | 0 | 88.06
2024-08-08 01:00 | 11.8958 | 0 | 87.36
2024-08-08 01:15 | 11.6003 | 0 | 87.36
2024-08-08 01:30 | 11.5264 | 0 | 87.36
2024-08-08 01:45 | 11.0092 | 0 | 87.36
2024-08-08 02:00 | 11.157 | 0 | 88.06
2024-08-08 02:15 | 11.6003 | 0 | 88.06
2024-08-08 02:30 | 10.6398 | 0 | 88.06
2024-08-08 02:45 | 10.8614 | 0 | 88.06
2024-08-08 03:00 | 10.9353 | 0 | 88.27
2024-08-08 03:15 | 11.0092 | 0 | 88.27
2024-08-08 03:30 | 10.9353 | 0 | 88.27
2024-08-08 03:45 | 10.6398 | 0 | 88.27
2024-08-08 04:00 | 10.8614 | 0 | 96.11
2024-08-08 04:15 | 12.0436 | 0 | 96.11
2024-08-08 04:30 | 12.1914 | 0 | 96.11
2024-08-08 04:45 | 14.1125 | 0 | 96.11
2024-08-08 05:00 | 23.7178 | 0 | 110.93
2024-08-08 05:15 | 22.3139 | 1.3024 | 110.93
2024-08-08 05:30 | 23.57 | 2.6051 | 110.93
2024-08-08 05:45 | 25.7127 | 3.9075 | 110.93
2024-08-08 06:00 | 27.7077 | 5.2099 | 124.93
2024-08-08 06:15 | 31.8454 | 21.5751 | 124.93
2024-08-08 06:30 | 34.8748 | 37.9399 | 124.93
2024-08-08 06:45 | 36.2786 | 54.3047 | 124.93
2024-08-08 07:00 | 41.3029 | 70.6699 | 114.41
2024-08-08 07:15 | 43.9629 | 106.6577 | 114.41
2024-08-08 07:30 | 43.6673 | 142.6455 | 114.41
2024-08-08 07:45 | 38.8647 | 178.6337 | 114.41
2024-08-08 08:00 | 40.9335 | 214.6215 | 106.84
2024-08-08 08:15 | 43.0762 | 253.8495 | 106.84
2024-08-08 08:30 | 42.7807 | 293.0774 | 106.84
2024-08-08 08:45 | 41.4507 | 332.3054 | 106.84
2024-08-08 09:00 | 40.7857 | 371.5321 | 86.1
2024-08-08 09:15 | 39.5296 | 408.1039 | 86.1
2024-08-08 09:30 | 37.2391 | 444.6791 | 86.1
2024-08-08 09:45 | 36.7958 | 481.2509 | 86.1
2024-08-08 10:00 | 35.3181 | 517.8228 | 71.6
2024-08-08 10:15 | 33.9142 | 545.9375 | 71.6
2024-08-08 10:30 | 34.9486 | 574.0556 | 71.6
2024-08-08 10:45 | 35.8353 | 602.1703 | 71.6
2024-08-08 11:00 | 31.2543 | 630.2884 | 57.09
2024-08-08 11:15 | 30.4415 | 648.8194 | 57.09
2024-08-08 11:30 | 32.4365 | 667.3503 | 57.09
2024-08-08 11:45 | 34.3575 | 685.8812 | 57.09
2024-08-08 12:00 | 33.1754 | 704.4122 | 40.49
2024-08-08 12:15 | 36.2047 | 710.0691 | 40.49
2024-08-08 12:30 | 36.648 | 715.7294 | 40.49
2024-08-08 12:45 | 39.1602 | 721.3863 | 40.49
2024-08-08 13:00 | 36.7219 | 725.6366 | 32.18
2024-08-08 13:15 | 34.727 | 719.8129 | 32.18
2024-08-08 13:30 | 32.4365 | 712.5826 | 32.18
2024-08-08 13:45 | 34.3575 | 705.3522 | 32.18
2024-08-08 14:00 | 34.8009 | 698.1218 | 40.24
2024-08-08 14:15 | 34.5792 | 681.3043 | 40.24
2024-08-08 14:30 | 32.8059 | 664.4901 | 40.24
2024-08-08 14:45 | 29.1854 | 647.676 | 40.24
2024-08-08 15:00 | 26.3038 | 630.8618 | 57.81
2024-08-08 15:15 | 25.3433 | 602.5937 | 57.81
2024-08-08 15:30 | 23.4961 | 574.3256 | 57.81
2024-08-08 15:45 | 23.4222 | 546.0608 | 57.81
2024-08-08 16:00 | 17.659 | 517.7928 | 80.52
2024-08-08 16:15 | 17.1418 | 483.7144 | 80.52
2024-08-08 16:30 | 16.6246 | 449.6327 | 80.52
2024-08-08 16:45 | 16.9941 | 415.5543 | 80.52
2024-08-08 17:00 | 15.2946 | 381.4759 | 101.92
2024-08-08 17:15 | 15.8857 | 343.2873 | 101.92
2024-08-08 17:30 | 15.4424 | 305.101 | 101.92
2024-08-08 17:45 | 14.7774 | 266.9144 | 101.92
2024-08-08 18:00 | 12.9303 | 228.7279 | 138.49
2024-08-08 18:15 | 12.5608 | 193.5564 | 138.49
2024-08-08 18:30 | 11.6003 | 158.3846 | 138.49
2024-08-08 18:45 | 12.9303 | 123.2132 | 138.49
2024-08-08 19:00 | 12.3392 | 88.0414 | 197.31
2024-08-08 19:15 | 13.0041 | 68.1028 | 197.31
2024-08-08 19:30 | 12.5608 | 48.1641 | 197.31
2024-08-08 19:45 | 12.1175 | 28.2254 | 197.31
2024-08-08 20:00 | 13.4475 | 8.2868 | 135
2024-08-08 20:15 | 14.5558 | 6.215 | 135
2024-08-08 20:30 | 12.6347 | 4.1435 | 135
2024-08-08 20:45 | 13.5952 | 2.0718 | 135
2024-08-08 21:00 | 13.2258 | 0 | 102
2024-08-08 21:15 | 13.743 | 0 | 102
2024-08-08 21:30 | 13.5214 | 0 | 102
2024-08-08 21:45 | 12.2653 | 0 | 102
2024-08-08 22:00 | 10.9353 | 0 | 93.56
2024-08-08 22:15 | 11.7481 | 0 | 93.56
2024-08-08 22:30 | 10.9353 | 0 | 93.56
2024-08-08 22:45 | 10.492 | 0 | 93.56
2024-08-08 23:00 | 11.157 | 0 | 103.71
2024-08-08 23:15 | 11.822 | 0 | 103.71
2024-08-08 23:30 | 11.4525 | 0 | 103.71
2024-08-08 23:45 | 11.3786 | 0 | 103.71
2024-08-09 | 11.6003 | 0 | 83.92
2024-08-09 00:15 | 11.4525 | 0 | 83.92
2024-08-09 00:30 | 11.3047 | 0 | 83.92
2024-08-09 00:45 | 11.3786 | 0 | 83.92
2024-08-09 01:00 | 11.157 | 0 | 67.34
2024-08-09 01:15 | 11.7481 | 0 | 67.34
2024-08-09 01:30 | 11.0092 | 0 | 67.34
2024-08-09 01:45 | 10.7875 | 0 | 67.34
2024-08-09 02:00 | 10.8614 | 0 | 64.3
2024-08-09 02:15 | 11.822 | 0 | 64.3
2024-08-09 02:30 | 11.822 | 0 | 64.3
2024-08-09 02:45 | 11.0092 | 0 | 64.3
2024-08-09 03:00 | 10.7136 | 0 | 53.31
2024-08-09 03:15 | 11.2309 | 0 | 53.31
2024-08-09 03:30 | 10.7136 | 0 | 53.31
2024-08-09 03:45 | 10.6398 | 0 | 53.31
2024-08-09 04:00 | 11.3047 | 0 | 64.36
2024-08-09 04:15 | 11.3047 | 0 | 64.36
2024-08-09 04:30 | 13.1519 | 0 | 64.36
2024-08-09 04:45 | 13.3736 | 0 | 64.36
2024-08-09 05:00 | 29.2593 | 0 | 80
2024-08-09 05:15 | 28.3727 | 1.1537 | 80
2024-08-09 05:30 | 30.7371 | 2.3074 | 80
2024-08-09 05:45 | 31.3282 | 3.4612 | 80
2024-08-09 06:00 | 38.1997 | 4.6149 | 88.41
2024-08-09 06:15 | 36.9436 | 19.732 | 88.41
2024-08-09 06:30 | 47.2878 | 34.8488 | 88.41
2024-08-09 06:45 | 52.5338 | 49.9655 | 88.41
2024-08-09 07:00 | 59.1098 | 65.0823 | 59.4
2024-08-09 07:15 | 58.0014 | 95.1655 | 59.4
2024-08-09 07:30 | 55.7109 | 125.2486 | 59.4
2024-08-09 07:45 | 59.2575 | 155.3315 | 59.4
2024-08-09 08:00 | 58.0014 | 185.4147 | 31.31
2024-08-09 08:15 | 56.967 | 220.8385 | 31.31
2024-08-09 08:30 | 57.7798 | 256.2622 | 31.31
2024-08-09 08:45 | 56.8193 | 291.686 | 31.31
2024-08-09 09:00 | 71.375 | 327.1098 | 8.98
2024-08-09 09:15 | 79.8721 | 358.9314 | 8.98
2024-08-09 09:30 | 95.5361 | 390.753 | 8.98
2024-08-09 09:45 | 98.1222 | 422.5713 | 8.98
2024-08-09 10:00 | 121.9878 | 454.3929 | 0.6
2024-08-09 10:15 | 122.1355 | 482.7043 | 0.6
2024-08-09 10:30 | 94.5756 | 511.0157 | 0.6
2024-08-09 10:45 | 90.5118 | 539.3272 | 0.6
2024-08-09 11:00 | 103.1465 | 567.6353 | -0.03
2024-08-09 11:15 | 111.7913 | 584.8395 | -0.03
2024-08-09 11:30 | 72.4095 | 602.0403 | -0.03
2024-08-09 11:45 | 49.4305 | 619.2412 | -0.03
2024-08-09 12:00 | 29.7027 | 636.4421 | -0.16
2024-08-09 12:15 | 26.8949 | 641.779 | -0.16
2024-08-09 12:30 | 26.4516 | 647.1193 | -0.16
2024-08-09 12:45 | 25.4911 | 652.4595 | -0.16
2024-08-09 13:00 | 25.6389 | 657.7965 | -0.8
2024-08-09 13:15 | 24.3828 | 652.3062 | -0.8
2024-08-09 13:30 | 23.7917 | 646.8193 | -0.8
2024-08-09 13:45 | 22.24 | 641.329 | -0.8
2024-08-09 14:00 | 23.7178 | 635.8387 | -0.11
2024-08-09 14:15 | 24.3089 | 621.838 | -0.11
2024-08-09 14:30 | 22.9789 | 607.8373 | -0.11
2024-08-09 14:45 | 22.905 | 593.8366 | -0.11
2024-08-09 15:00 | 23.2745 | 579.8359 | -0.01
2024-08-09 15:15 | 24.0133 | 555.128 | -0.01
2024-08-09 15:30 | 22.9789 | 530.4234 | -0.01
2024-08-09 15:45 | 22.7573 | 505.7155 | -0.01
2024-08-09 16:00 | 15.2208 | 481.0109 | 2.55
2024-08-09 16:15 | 12.8564 | 451.7028 | 2.55
2024-08-09 16:30 | 11.7481 | 422.3979 | 2.55
2024-08-09 16:45 | 11.6003 | 393.0898 | 2.55
2024-08-09 17:00 | 11.0092 | 363.785 | 41.78
2024-08-09 17:15 | 11.822 | 327.5342 | 41.78
2024-08-09 17:30 | 11.5264 | 291.285 | 41.78
2024-08-09 17:45 | 11.0831 | 255.0358 | 41.78
2024-08-09 18:00 | 11.0831 | 218.7867 | 81.04
2024-08-09 18:15 | 10.6398 | 185.6144 | 81.04
2024-08-09 18:30 | 10.0487 | 152.4417 | 81.04
2024-08-09 18:45 | 9.7531 | 119.2693 | 81.04
2024-08-09 19:00 | 10.1964 | 86.0967 | 124.97
2024-08-09 19:15 | 10.2703 | 66.9727 | 124.97
2024-08-09 19:30 | 9.7531 | 47.8484 | 124.97
2024-08-09 19:45 | 9.9748 | 28.7244 | 124.97
2024-08-09 20:00 | 11.0092 | 9.6002 | 118.05
2024-08-09 20:15 | 11.157 | 7.2 | 118.05
2024-08-09 20:30 | 11.0831 | 4.8002 | 118.05
2024-08-09 20:45 | 11.0831 | 2.4001 | 118.05
2024-08-09 21:00 | 11.0831 | 0 | 113.46
2024-08-09 21:15 | 11.0831 | 0 | 113.46
2024-08-09 21:30 | 11.0092 | 0 | 113.46
2024-08-09 21:45 | 11.0831 | 0 | 113.46
2024-08-09 22:00 | 10.1225 | 0 | 93.23
2024-08-09 22:15 | 10.7875 | 0 | 93.23
2024-08-09 22:30 | 10.9353 | 0 | 93.23
2024-08-09 22:45 | 11.0831 | 0 | 93.23
2024-08-09 23:00 | 10.9353 | 0 | 85.09
2024-08-09 23:15 | 10.4181 | 0 | 85.09
2024-08-09 23:30 | 11.3047 | 0 | 85.09
2024-08-09 23:45 | 10.1225 | 0 | 85.09
2024-08-10 | 10.7136 | 0 | 92.13
2024-08-10 00:15 | 9.9748 | 0 | 92.13
2024-08-10 00:30 | 10.2703 | 0 | 92.13
2024-08-10 00:45 | 10.8614 | 0 | 92.13
2024-08-10 01:00 | 10.492 | 0 | 87.28
2024-08-10 01:15 | 10.0487 | 0 | 87.28
2024-08-10 01:30 | 10.7136 | 0 | 87.28
2024-08-10 01:45 | 10.5659 | 0 | 87.28
2024-08-10 02:00 | 9.9009 | 0 | 84.67
2024-08-10 02:15 | 10.5659 | 0 | 84.67
2024-08-10 02:30 | 10.4181 | 0 | 84.67
2024-08-10 02:45 | 10.6398 | 0 | 84.67
2024-08-10 03:00 | 10.0487 | 0 | 82.93
2024-08-10 03:15 | 10.8614 | 0 | 82.93
2024-08-10 03:30 | 10.1225 | 0 | 82.93
2024-08-10 03:45 | 10.1225 | 0 | 82.93
2024-08-10 04:00 | 10.9353 | 0 | 85.52
2024-08-10 04:15 | 10.9353 | 0 | 85.52
2024-08-10 04:30 | 11.0092 | 0 | 85.52
2024-08-10 04:45 | 10.8614 | 0 | 85.52
2024-08-10 05:00 | 10.9353 | 0 | 88.68
2024-08-10 05:15 | 10.0487 | 1.0504 | 88.68
2024-08-10 05:30 | 10.1964 | 2.1008 | 88.68
2024-08-10 05:45 | 11.4525 | 3.1512 | 88.68
2024-08-10 06:00 | 11.5264 | 4.2015 | 76.01
2024-08-10 06:15 | 11.8958 | 19.195 | 76.01
2024-08-10 06:30 | 11.6742 | 34.1884 | 76.01
2024-08-10 06:45 | 11.3786 | 49.1818 | 76.01
2024-08-10 07:00 | 11.8958 | 64.1752 | 31.86
2024-08-10 07:15 | 12.7086 | 96.8109 | 31.86
2024-08-10 07:30 | 11.6003 | 129.4462 | 31.86
2024-08-10 07:45 | 12.0436 | 162.0818 | 31.86
2024-08-10 08:00 | 10.3442 | 194.7175 | 0.2
2024-08-10 08:15 | 10.6398 | 231.9914 | 0.2
2024-08-10 08:30 | 10.1964 | 269.2656 | 0.2
2024-08-10 08:45 | 10.2703 | 306.5398 | 0.2
2024-08-10 09:00 | 9.6053 | 343.814 | -3
2024-08-10 09:15 | 10.0487 | 376.929 | -3
2024-08-10 09:30 | 9.827 | 410.0473 | -3
2024-08-10 09:45 | 10.2703 | 443.1623 | -3
2024-08-10 10:00 | 10.492 | 476.2773 | -12.2
2024-08-10 10:15 | 9.9748 | 499.3052 | -12.2
2024-08-10 10:30 | 10.5659 | 522.333 | -12.2
2024-08-10 10:45 | 10.7136 | 545.3575 | -12.2
2024-08-10 11:00 | 10.4181 | 568.3853 | -22.49
2024-08-10 11:15 | 10.6398 | 588.9397 | -22.49
2024-08-10 11:30 | 10.5659 | 609.4974 | -22.49
2024-08-10 11:45 | 10.8614 | 630.0551 | -22.49
2024-08-10 12:00 | 10.2703 | 650.6128 | -40.77
2024-08-10 12:15 | 10.6398 | 655.6864 | -40.77
2024-08-10 12:30 | 10.5659 | 660.7566 | -40.77
2024-08-10 12:45 | 10.1225 | 665.8302 | -40.77
2024-08-10 13:00 | 10.6398 | 670.9005 | -40.09
2024-08-10 13:15 | 10.6398 | 669.2237 | -40.09
2024-08-10 13:30 | 10.2703 | 667.5436 | -40.09
2024-08-10 13:45 | 9.9009 | 665.8635 | -40.09
2024-08-10 14:00 | 10.1964 | 664.1835 | -29.67
2024-08-10 14:15 | 10.492 | 645.9792 | -29.67
2024-08-10 14:30 | 9.827 | 627.775 | -29.67
2024-08-10 14:45 | 10.1964 | 609.5707 | -29.67
2024-08-10 15:00 | 10.2703 | 591.3665 | -8.2
2024-08-10 15:15 | 10.3442 | 563.1817 | -8.2
2024-08-10 15:30 | 11.0092 | 534.997 | -8.2
2024-08-10 15:45 | 9.827 | 506.8122 | -8.2
2024-08-10 16:00 | 11.3786 | 478.6308 | 0.07
2024-08-10 16:15 | 10.6398 | 446.9025 | 0.07
2024-08-10 16:30 | 10.7875 | 415.1776 | 0.07
2024-08-10 16:45 | 10.6398 | 383.4493 | 0.07
2024-08-10 17:00 | 10.8614 | 351.7244 | 48.84
2024-08-10 17:15 | 10.9353 | 316.9126 | 48.84
2024-08-10 17:30 | 10.492 | 282.1022 | 48.84
2024-08-10 17:45 | 10.3442 | 247.2915 | 48.84
2024-08-10 18:00 | 10.5659 | 212.481 | 106.55
2024-08-10 18:15 | 10.6398 | 179.9414 | 106.55
2024-08-10 18:30 | 9.827 | 147.4021 | 106.55
2024-08-10 18:45 | 10.2703 | 114.8628 | 106.55
2024-08-10 19:00 | 10.3442 | 82.3235 | 125.43
2024-08-10 19:15 | 10.3442 | 63.7035 | 125.43
2024-08-10 19:30 | 10.1964 | 45.0839 | 125.43
2024-08-10 19:45 | 10.4181 | 26.464 | 125.43
2024-08-10 20:00 | 10.5659 | 7.8441 | 133
2024-08-10 20:15 | 10.9353 | 5.883 | 133
2024-08-10 20:30 | 11.822 | 3.9222 | 133
2024-08-10 20:45 | 12.0436 | 1.9611 | 133
2024-08-10 21:00 | 10.7136 | 0 | 117.85
2024-08-10 21:15 | 10.3442 | 0 | 117.85
2024-08-10 21:30 | 11.0092 | 0 | 117.85
2024-08-10 21:45 | 10.8614 | 0 | 117.85
2024-08-10 22:00 | 10.3442 | 0 | 106.64
2024-08-10 22:15 | 10.7875 | 0 | 106.64
2024-08-10 22:30 | 10.6398 | 0 | 106.64
2024-08-10 22:45 | 10.4181 | 0 | 106.64
2024-08-10 23:00 | 10.0487 | 0 | 106.71
2024-08-10 23:15 | 10.7875 | 0 | 106.71
2024-08-10 23:30 | 10.0487 | 0 | 106.71
2024-08-10 23:45 | 10.3442 | 0 | 106.71
2024-08-11 | 11.8958 | 0 | 104.17
2024-08-11 00:15 | 11.6742 | 0 | 104.17
2024-08-11 00:30 | 10.8614 | 0 | 104.17
2024-08-11 00:45 | 10.8614 | 0 | 104.17
2024-08-11 01:00 | 11.3786 | 0 | 99.96
2024-08-11 01:15 | 11.0092 | 0 | 99.96
2024-08-11 01:30 | 10.7136 | 0 | 99.96
2024-08-11 01:45 | 11.3047 | 0 | 99.96
2024-08-11 02:00 | 10.9353 | 0 | 95.14
2024-08-11 02:15 | 11.3047 | 0 | 95.14
2024-08-11 02:30 | 10.9353 | 0 | 95.14
2024-08-11 02:45 | 10.2703 | 0 | 95.14
2024-08-11 03:00 | 10.1225 | 0 | 96.49
2024-08-11 03:15 | 10.7875 | 0 | 96.49
2024-08-11 03:30 | 10.8614 | 0 | 96.49
2024-08-11 03:45 | 9.7531 | 0 | 96.49
2024-08-11 04:00 | 10.3442 | 0 | 114.97
2024-08-11 04:15 | 10.7136 | 0 | 114.97
2024-08-11 04:30 | 10.7875 | 0 | 114.97
2024-08-11 04:45 | 10.492 | 0 | 114.97
2024-08-11 05:00 | 10.6398 | 0 | 106.44
2024-08-11 05:15 | 9.827 | 0.7437 | 106.44
2024-08-11 05:30 | 9.827 | 1.4874 | 106.44
2024-08-11 05:45 | 9.6792 | 2.2314 | 106.44
2024-08-11 06:00 | 9.5314 | 2.9751 | 71.02
2024-08-11 06:15 | 9.827 | 13.4933 | 71.02
2024-08-11 06:30 | 9.7531 | 24.0112 | 71.02
2024-08-11 06:45 | 9.9009 | 34.5294 | 71.02
2024-08-11 07:00 | 9.827 | 45.0476 | 27.8
2024-08-11 07:15 | 9.6053 | 68.2444 | 27.8
2024-08-11 07:30 | 10.2703 | 91.4409 | 27.8
2024-08-11 07:45 | 11.3047 | 114.6378 | 27.8
2024-08-11 08:00 | 10.7136 | 137.8346 | 0
2024-08-11 08:15 | 10.0487 | 165.6067 | 0
2024-08-11 08:30 | 10.5659 | 193.3784 | 0
2024-08-11 08:45 | 9.9009 | 221.1505 | 0
2024-08-11 09:00 | 10.2703 | 248.9222 | -5.01
2024-08-11 09:15 | 10.1964 | 280.2301 | -5.01
2024-08-11 09:30 | 9.6792 | 311.5377 | -5.01
2024-08-11 09:45 | 9.3837 | 342.8439 | -5.01
2024-08-11 10:00 | 10.1225 | 374.1522 | -14.99
2024-08-11 10:15 | 10.1225 | 426.6448 | -14.99
2024-08-11 10:30 | 9.5314 | 479.1341 | -14.99
2024-08-11 10:45 | 9.827 | 531.6234 | -14.99
2024-08-11 11:00 | 9.827 | 584.1161 | -32.04
2024-08-11 11:15 | 9.9748 | 576.2024 | -32.04
2024-08-11 11:30 | 9.7531 | 568.2886 | -32.04
2024-08-11 11:45 | 10.0487 | 560.3782 | -32.04
2024-08-11 12:00 | 9.6053 | 552.4645 | -59.96
2024-08-11 12:15 | 9.7531 | 538.1204 | -59.96
2024-08-11 12:30 | 10.3442 | 523.7797 | -59.96
2024-08-11 12:45 | 10.0487 | 509.4357 | -59.96
2024-08-11 13:00 | 9.9009 | 495.0949 | -50.09
2024-08-11 13:15 | 10.4181 | 489.3513 | -50.09
2024-08-11 13:30 | 10.2703 | 483.6077 | -50.09
2024-08-11 13:45 | 10.0487 | 477.8641 | -50.09
2024-08-11 14:00 | 10.3442 | 472.1205 | -31.42
2024-08-11 14:15 | 10.1964 | 488.6813 | -31.42
2024-08-11 14:30 | 10.1225 | 505.2388 | -31.42
2024-08-11 14:45 | 9.7531 | 521.7996 | -31.42
2024-08-11 15:00 | 10.2703 | 538.3571 | -4.97
2024-08-11 15:15 | 10.2703 | 512.4892 | -4.97
2024-08-11 15:30 | 9.9009 | 486.6178 | -4.97
2024-08-11 15:45 | 9.827 | 460.7499 | -4.97
2024-08-11 16:00 | 10.3442 | 434.8819 | 1.46
2024-08-11 16:15 | 10.492 | 408.8739 | 1.46
2024-08-11 16:30 | 10.0487 | 382.8693 | 1.46
2024-08-11 16:45 | 10.6398 | 356.8613 | 1.46
2024-08-11 17:00 | 10.492 | 330.854 | 88.14
2024-08-11 17:15 | 9.9748 | 289.6069 | 88.14
2024-08-11 17:30 | 10.7875 | 248.3598 | 88.14
2024-08-11 17:45 | 9.7531 | 207.1131 | 88.14
2024-08-11 18:00 | 9.9748 | 165.866 | 128.8
2024-08-11 18:15 | 10.2703 | 139.6054 | 128.8
2024-08-11 18:30 | 10.6398 | 113.3444 | 128.8
2024-08-11 18:45 | 10.6398 | 87.0837 | 128.8
2024-08-11 19:00 | 10.6398 | 60.8227 | 137.18
2024-08-11 19:15 | 11.2309 | 46.566 | 137.18
2024-08-11 19:30 | 10.6398 | 32.309 | 137.18
2024-08-11 19:45 | 10.7136 | 18.0519 | 137.18
2024-08-11 20:00 | 11.3786 | 3.7952 | 126.15
2024-08-11 20:15 | 11.822 | 2.8461 | 126.15
2024-08-11 20:30 | 10.9353 | 1.8974 | 126.15
2024-08-11 20:45 | 11.2309 | 0.94871 | 126.15
2024-08-11 21:00 | 12.1175 | 0 | 109.99
2024-08-11 21:15 | 12.413 | 0 | 109.99
2024-08-11 21:30 | 11.3047 | 0 | 109.99
2024-08-11 21:45 | 10.8614 | 0 | 109.99
2024-08-11 22:00 | 11.0092 | 0 | 97.28
2024-08-11 22:15 | 10.7136 | 0 | 97.28
2024-08-11 22:30 | 11.3786 | 0 | 97.28
2024-08-11 22:45 | 10.8614 | 0 | 97.28
2024-08-11 23:00 | 11.4525 | 0 | 104.98
2024-08-11 23:15 | 10.8614 | 0 | 104.98
2024-08-11 23:30 | 10.9353 | 0 | 104.98
2024-08-11 23:45 | 10.4181 | 0 | 104.98
2024-08-12 | 10.4181 | 0 | 94.62
2024-08-12 00:15 | 10.9353 | 0 | 94.62
2024-08-12 00:30 | 10.8614 | 0 | 94.62
2024-08-12 00:45 | 10.7136 | 0 | 94.62
2024-08-12 01:00 | 11.3047 | 0 | 85.3
2024-08-12 01:15 | 11.3047 | 0 | 85.3
2024-08-12 01:30 | 28.0032 | 0 | 85.3
2024-08-12 01:45 | 26.5994 | 0 | 85.3
2024-08-12 02:00 | 26.0822 | 0 | 86.6
2024-08-12 02:15 | 25.8605 | 0 | 86.6
2024-08-12 02:30 | 25.4911 | 0 | 86.6
2024-08-12 02:45 | 25.7127 | 0 | 86.6
2024-08-12 03:00 | 25.565 | 0 | 88.85
2024-08-12 03:15 | 25.6389 | 0 | 88.85
2024-08-12 03:30 | 25.4911 | 0 | 88.85
2024-08-12 03:45 | 25.1955 | 0 | 88.85
2024-08-12 04:00 | 48.47 | 0 | 114.54
2024-08-12 04:15 | 64.3557 | 0 | 114.54
2024-08-12 04:30 | 66.2768 | 0 | 114.54
2024-08-12 04:45 | 81.5715 | 0 | 114.54
2024-08-12 05:00 | 111.6436 | 0 | 153.82
2024-08-12 05:15 | 120.1406 | 0.23768 | 153.82
2024-08-12 05:30 | 126.7165 | 0.47536 | 153.82
2024-08-12 05:45 | 129.672 | 0.71304 | 153.82
2024-08-12 06:00 | 131.0759 | 0.95071 | 153.82
2024-08-12 06:15 | 134.1053 | 8.8601 | 153.82
2024-08-12 06:30 | 136.248 | 16.7695 | 153.82
2024-08-12 06:45 | 135.6569 | 24.6789 | 153.82
2024-08-12 07:00 | 126.1254 | 32.5883 | 115.25
2024-08-12 07:15 | 122.5789 | 37.7676 | 115.25
2024-08-12 07:30 | 139.4251 | 42.9468 | 115.25
2024-08-12 07:45 | 144.3017 | 48.1261 | 115.25
2024-08-12 08:00 | 141.9373 | 53.3054 | 69.9
2024-08-12 08:15 | 141.494 | 45.8946 | 69.9
2024-08-12 08:30 | 142.7501 | 38.4843 | 69.9
2024-08-12 08:45 | 139.4251 | 31.0736 | 69.9
2024-08-12 09:00 | 133.8097 | 23.6629 | 40.12
2024-08-12 09:15 | 140.5334 | 32.737 | 40.12
2024-08-12 09:30 | 139.5729 | 41.8111 | 40.12
2024-08-12 09:45 | 141.6418 | 50.8852 | 40.12
2024-08-12 10:00 | 139.7207 | 59.9594 | 16.04
2024-08-12 10:15 | 151.986 | 83.8946 | 16.04
2024-08-12 10:30 | 150.8038 | 107.8294 | 16.04
2024-08-12 10:45 | 136.6174 | 131.7646 | 16.04
2024-08-12 11:00 | 135.5091 | 155.6998 | 10.06
2024-08-12 11:15 | 137.6518 | 166.4104 | 10.06
2024-08-12 11:30 | 140.9029 | 177.1206 | 10.06
2024-08-12 11:45 | 141.9373 | 187.8311 | 10.06
2024-08-12 12:00 | 141.6418 | 198.5413 | 6.98
2024-08-12 12:15 | 137.2824 | 212.0854 | 6.98
2024-08-12 12:30 | 138.7602 | 225.6294 | 6.98
2024-08-12 12:45 | 143.6367 | 239.1734 | 6.98
2024-08-12 13:00 | 147.996 | 252.7174 | 13.8
2024-08-12 13:15 | 143.4889 | 257.113 | 13.8
2024-08-12 13:30 | 140.829 | 261.5085 | 13.8
2024-08-12 13:45 | 140.5334 | 265.9041 | 13.8
2024-08-12 14:00 | 141.494 | 270.2996 | 27.87
2024-08-12 14:15 | 152.2815 | 274.7748 | 27.87
2024-08-12 14:30 | 153.7593 | 279.2504 | 27.87
2024-08-12 14:45 | 149.8432 | 283.7256 | 27.87
2024-08-12 15:00 | 155.1631 | 288.2012 | 48.65
2024-08-12 15:15 | 161.2219 | 297.6163 | 48.65
2024-08-12 15:30 | 149.8432 | 307.0315 | 48.65
2024-08-12 15:45 | 152.3554 | 316.4466 | 48.65
2024-08-12 16:00 | 151.5426 | 325.8617 | 89.29
2024-08-12 16:15 | 148.5871 | 278.7914 | 89.29
2024-08-12 16:30 | 143.415 | 231.721 | 89.29
2024-08-12 16:45 | 142.6762 | 184.651 | 89.29
2024-08-12 17:00 | 149.0305 | 137.5806 | 122.78
2024-08-12 17:15 | 151.1732 | 131.0899 | 122.78
2024-08-12 17:30 | 147.8483 | 124.5989 | 122.78
2024-08-12 17:45 | 147.6266 | 118.1083 | 122.78
2024-08-12 18:00 | 153.7593 | 111.6173 | 206.02
2024-08-12 18:15 | 160.0397 | 98.516 | 206.02
2024-08-12 18:30 | 153.6115 | 85.4146 | 206.02
2024-08-12 18:45 | 146.1489 | 72.3133 | 206.02
2024-08-12 19:00 | 150.8777 | 59.212 | 224.84
2024-08-12 19:15 | 148.8827 | 46.2177 | 224.84
2024-08-12 19:30 | 137.2824 | 33.2233 | 224.84
2024-08-12 19:45 | 134.4747 | 20.229 | 224.84
2024-08-12 20:00 | 130.7064 | 7.2347 | 128.34
2024-08-12 20:15 | 136.8391 | 5.4259 | 128.34
2024-08-12 20:30 | 138.6124 | 3.6172 | 128.34
2024-08-12 20:45 | 140.4596 | 1.8088 | 128.34
2024-08-12 21:00 | 139.8685 | 0 | 106.88
2024-08-12 21:15 | 138.2429 | 0 | 106.88
2024-08-12 21:30 | 138.3168 | 0 | 106.88
2024-08-12 21:45 | 132.8492 | 0 | 106.88
2024-08-12 22:00 | 138.1691 | 0 | 100.05
2024-08-12 22:15 | 140.6073 | 0 | 100.05
2024-08-12 22:30 | 140.3118 | 0 | 100.05
2024-08-12 22:45 | 146.2966 | 0 | 100.05
2024-08-12 23:00 | 152.3554 | 0 | 99.64
2024-08-12 23:15 | 136.3958 | 0 | 99.64
2024-08-12 23:30 | 138.6863 | 0 | 99.64
2024-08-12 23:45 | 143.2673 | 0 | 99.64
2024-08-13 | 145.2622 | 0 | 87.91
2024-08-13 00:15 | 143.7106 | 0 | 87.91
2024-08-13 00:30 | 144.8189 | 0 | 87.91
2024-08-13 00:45 | 136.6174 | 0 | 87.91
2024-08-13 01:00 | 137.6518 | 0 | 86.6
2024-08-13 01:15 | 148.2916 | 0 | 86.6
2024-08-13 01:30 | 146.2228 | 0 | 86.6
2024-08-13 01:45 | 148.2177 | 0 | 86.6
2024-08-13 02:00 | 146.6661 | 0 | 84.79
2024-08-13 02:15 | 141.1245 | 0 | 84.79
2024-08-13 02:30 | 138.6124 | 0 | 84.79
2024-08-13 02:45 | 139.7207 | 0 | 84.79
2024-08-13 03:00 | 123.17 | 0 | 84.76
2024-08-13 03:15 | 139.8685 | 0 | 84.76
2024-08-13 03:30 | 161.0002 | 0 | 84.76
2024-08-13 03:45 | 157.3058 | 0 | 84.76
2024-08-13 04:00 | 160.2613 | 0 | 101.37
2024-08-13 04:15 | 163.734 | 0 | 101.37
2024-08-13 04:30 | 165.5073 | 0 | 101.37
2024-08-13 04:45 | 168.5367 | 0 | 101.37
2024-08-13 05:00 | 165.6551 | 0 | 125.66
2024-08-13 05:15 | 159.8919 | 0.82738 | 125.66
2024-08-13 05:30 | 139.499 | 1.6544 | 125.66
2024-08-13 05:45 | 131.4453 | 2.4818 | 125.66
2024-08-13 06:00 | 152.5032 | 3.3088 | 133.71
2024-08-13 06:15 | 172.4527 | 16.4538 | 133.71
2024-08-13 06:30 | 175.4082 | 29.5988 | 133.71
2024-08-13 06:45 | 180.5064 | 42.7435 | 133.71
2024-08-13 07:00 | 197.8699 | 55.8885 | 117.89
2024-08-13 07:15 | 187.3779 | 67.4207 | 117.89
2024-08-13 07:30 | 181.0236 | 78.953 | 117.89
2024-08-13 07:45 | 181.9103 | 90.4852 | 117.89
2024-08-13 08:00 | 186.5652 | 102.0171 | 87.81
2024-08-13 08:15 | 189.1512 | 110.2786 | 87.81
2024-08-13 08:30 | 184.7919 | 118.54 | 87.81
2024-08-13 08:45 | 187.0824 | 126.8014 | 87.81
2024-08-13 09:00 | 186.1218 | 135.0628 | 66.67
2024-08-13 09:15 | 183.6836 | 159.2517 | 66.67
2024-08-13 09:30 | 180.5064 | 183.4409 | 66.67
2024-08-13 09:45 | 182.2797 | 207.6301 | 66.67
2024-08-13 10:00 | 181.0975 | 231.819 | 55.94
2024-08-13 10:15 | 184.9396 | 247.1028 | 55.94
2024-08-13 10:30 | 187.3779 | 262.3866 | 55.94
2024-08-13 10:45 | 196.466 | 277.6703 | 55.94
2024-08-13 11:00 | 176.5165 | 292.9541 | 43.01
2024-08-13 11:15 | 174.5954 | 297.3206 | 43.01
2024-08-13 11:30 | 172.4527 | 301.6869 | 43.01
2024-08-13 11:45 | 164.6946 | 306.0534 | 43.01
2024-08-13 12:00 | 163.6601 | 310.42 | 40.37
2024-08-13 12:15 | 161.7391 | 295.3142 | 40.37
2024-08-13 12:30 | 142.0851 | 280.2081 | 40.37
2024-08-13 12:45 | 137.2085 | 265.1024 | 40.37
2024-08-13 13:00 | 141.8634 | 249.9963 | 47.96
2024-08-13 13:15 | 143.6367 | 268.4439 | 47.96
2024-08-13 13:30 | 145.7055 | 286.8915 | 47.96
2024-08-13 13:45 | 145.3361 | 305.3387 | 47.96
2024-08-13 14:00 | 165.2857 | 323.7863 | 64.15
2024-08-13 14:15 | 168.6106 | 319.7734 | 64.15
2024-08-13 14:30 | 168.0934 | 315.7609 | 64.15
2024-08-13 14:45 | 168.98 | 311.748 | 64.15
2024-08-13 15:00 | 182.2058 | 307.7352 | 86
2024-08-13 15:15 | 165.2118 | 304.7927 | 86
2024-08-13 15:30 | 162.0346 | 301.8502 | 86
2024-08-13 15:45 | 161.7391 | 298.9077 | 86
2024-08-13 16:00 | 162.0346 | 295.9652 | 105
2024-08-13 16:15 | 164.4729 | 283.8036 | 105
2024-08-13 16:30 | 161.4435 | 271.642 | 105
2024-08-13 16:45 | 157.8969 | 259.4804 | 105
2024-08-13 17:00 | 157.5275 | 247.3188 | 121.04
2024-08-13 17:15 | 163.1429 | 213.0251 | 121.04
2024-08-13 17:30 | 171.5661 | 178.7317 | 121.04
2024-08-13 17:45 | 159.0791 | 144.4379 | 121.04
2024-08-13 18:00 | 159.6702 | 110.1442 | 202.72
2024-08-13 18:15 | 155.3109 | 93.6724 | 202.72
2024-08-13 18:30 | 139.2035 | 77.2006 | 202.72
2024-08-13 18:45 | 144.4495 | 60.7284 | 202.72
2024-08-13 19:00 | 152.7987 | 44.2566 | 205.35
2024-08-13 19:15 | 146.2228 | 33.6187 | 205.35
2024-08-13 19:30 | 149.991 | 22.9808 | 205.35
2024-08-13 19:45 | 157.2319 | 12.343 | 205.35
2024-08-13 20:00 | 157.6014 | 1.7051 | 128.9
2024-08-13 20:15 | 156.6409 | 1.2791 | 128.9
2024-08-13 20:30 | 157.5275 | 0.85271 | 128.9
2024-08-13 20:45 | 159.5963 | 0.42635 | 128.9
2024-08-13 21:00 | 160.6308 | 0 | 111.48
2024-08-13 21:15 | 161.7391 | 0 | 111.48
2024-08-13 21:30 | 163.8079 | 0 | 111.48
2024-08-13 21:45 | 162.7735 | 0 | 111.48
2024-08-13 22:00 | 163.5862 | 0 | 104.99
2024-08-13 22:15 | 162.4041 | 0 | 104.99
2024-08-13 22:30 | 160.483 | 0 | 104.99
2024-08-13 22:45 | 160.1135 | 0 | 104.99
2024-08-13 23:00 | 147.2572 | 0 | 87.73
2024-08-13 23:15 | 156.6409 | 0 | 87.73
2024-08-13 23:30 | 161.2957 | 0 | 87.73
2024-08-13 23:45 | 164.3251 | 0 | 87.73
2024-08-14 | 163.6601 | 0 | 90.79
2024-08-14 00:15 | 162.9952 | 0 | 90.79
2024-08-14 00:30 | 162.7735 | 0 | 90.79
2024-08-14 00:45 | 159.8919 | 0 | 90.79
2024-08-14 01:00 | 158.0447 | 0 | 87.73
2024-08-14 01:15 | 163.8818 | 0 | 87.73
2024-08-14 01:30 | 159.8919 | 0 | 87.73
2024-08-14 01:45 | 159.6702 | 0 | 87.73
2024-08-14 02:00 | 168.1673 | 0 | 93.4
2024-08-14 02:15 | 173.4871 | 0 | 93.4
2024-08-14 02:30 | 159.5963 | 0 | 93.4
2024-08-14 02:45 | 164.4729 | 0 | 93.4
2024-08-14 03:00 | 162.9213 | 0 | 93.6
2024-08-14 03:15 | 163.8079 | 0 | 93.6
2024-08-14 03:30 | 161.4435 | 0 | 93.6
2024-08-14 03:45 | 162.4779 | 0 | 93.6
2024-08-14 04:00 | 163.3646 | 0 | 107.1
2024-08-14 04:15 | 162.6257 | 0 | 107.1
2024-08-14 04:30 | 164.2512 | 0 | 107.1
2024-08-14 04:45 | 164.6207 | 0 | 107.1
2024-08-14 05:00 | 164.4729 | 0 | 129.74
2024-08-14 05:15 | 166.6895 | 0.45169 | 129.74
2024-08-14 05:30 | 167.9456 | 0.90338 | 129.74
2024-08-14 05:45 | 168.6106 | 1.3551 | 129.74
2024-08-14 06:00 | 175.4821 | 1.8068 | 136.62
2024-08-14 06:15 | 174.3738 | 10.6252 | 136.62
2024-08-14 06:30 | 183.7575 | 19.4433 | 136.62
2024-08-14 06:45 | 186.3435 | 28.2618 | 136.62
2024-08-14 07:00 | 185.2352 | 37.0799 | 120.96
2024-08-14 07:15 | 185.6046 | 51.5419 | 120.96
2024-08-14 07:30 | 174.6693 | 66.004 | 120.96
2024-08-14 07:45 | 172.896 | 80.4657 | 120.96
2024-08-14 08:00 | 174.0782 | 94.9278 | 108.79
2024-08-14 08:15 | 187.8212 | 109.5855 | 108.79
2024-08-14 08:30 | 176.8859 | 124.2436 | 108.79
2024-08-14 08:45 | 179.5459 | 138.9013 | 108.79
2024-08-14 09:00 | 178.5853 | 153.5591 | 83.08
2024-08-14 09:15 | 179.3981 | 162.0182 | 83.08
2024-08-14 09:30 | 175.9993 | 170.4776 | 83.08
2024-08-14 09:45 | 177.5509 | 178.9367 | 83.08
2024-08-14 10:00 | 175.9993 | 187.3958 | 77.24
2024-08-14 10:15 | 176.5165 | 200.0491 | 77.24
2024-08-14 10:30 | 176.0732 | 212.7024 | 77.24
2024-08-14 10:45 | 187.4518 | 225.3554 | 77.24
2024-08-14 11:00 | 169.8667 | 238.0087 | 72.85
2024-08-14 11:15 | 162.4779 | 249.2889 | 72.85
2024-08-14 11:30 | 163.9557 | 260.5688 | 72.85
2024-08-14 11:45 | 165.729 | 271.8487 | 72.85
2024-08-14 12:00 | 166.6895 | 283.1289 | 75.38
2024-08-14 12:15 | 161.4435 | 290.4143 | 75.38
2024-08-14 12:30 | 161.7391 | 297.6997 | 75.38
2024-08-14 12:45 | 164.2512 | 304.985 | 75.38
2024-08-14 13:00 | 158.6358 | 312.2704 | 74.71
2024-08-14 13:15 | 162.4779 | 306.8445 | 74.71
2024-08-14 13:30 | 164.5468 | 301.4185 | 74.71
2024-08-14 13:45 | 171.1966 | 295.9926 | 74.71
2024-08-14 14:00 | 167.5762 | 290.5666 | 81.74
2024-08-14 14:15 | 162.8474 | 272.9554 | 81.74
2024-08-14 14:30 | 163.4385 | 255.3442 | 81.74
2024-08-14 14:45 | 167.65 | 237.733 | 81.74
2024-08-14 15:00 | 163.2907 | 220.1218 | 94.36
2024-08-14 15:15 | 163.1429 | 215.0658 | 94.36
2024-08-14 15:30 | 155.0892 | 210.0102 | 94.36
2024-08-14 15:45 | 153.5376 | 204.9543 | 94.36
2024-08-14 16:00 | 155.0153 | 199.8984 | 105.59
2024-08-14 16:15 | 156.6409 | 186.3687 | 105.59
2024-08-14 16:30 | 154.572 | 172.8394 | 105.59
2024-08-14 16:45 | 153.907 | 159.31 | 105.59
2024-08-14 17:00 | 153.0943 | 145.7803 | 111.48
2024-08-14 17:15 | 159.6702 | 129.5425 | 111.48
2024-08-14 17:30 | 153.3159 | 113.3044 | 111.48
2024-08-14 17:45 | 152.5771 | 97.0666 | 111.48
2024-08-14 18:00 | 149.991 | 80.8287 | 161.41
2024-08-14 18:15 | 151.7643 | 68.5471 | 161.41
2024-08-14 18:30 | 151.6904 | 56.2658 | 161.41
2024-08-14 18:45 | 144.8928 | 43.9845 | 161.41
2024-08-14 19:00 | 143.5628 | 31.7029 | 218.92
2024-08-14 19:15 | 157.2319 | 24.1439 | 218.92
2024-08-14 19:30 | 158.3403 | 16.5845 | 218.92
2024-08-14 19:45 | 162.2563 | 9.0251 | 218.92
2024-08-14 20:00 | 163.8079 | 1.4657 | 148.7
2024-08-14 20:15 | 162.9213 | 1.0994 | 148.7
2024-08-14 20:30 | 164.9901 | 0.73304 | 148.7
2024-08-14 20:45 | 161.6652 | 0.36635 | 148.7
2024-08-14 21:00 | 128.7854 | 0 | 120.43
2024-08-14 21:15 | 158.2664 | 0 | 120.43
2024-08-14 21:30 | 164.2512 | 0 | 120.43
2024-08-14 21:45 | 167.1328 | 0 | 120.43
2024-08-14 22:00 | 168.0195 | 0 | 109.95
2024-08-14 22:15 | 166.8373 | 0 | 109.95
2024-08-14 22:30 | 166.7634 | 0 | 109.95
2024-08-14 22:45 | 176.9598 | 0 | 109.95
2024-08-14 23:00 | 160.8524 | 0 | 110.33
2024-08-14 23:15 | 164.8423 | 0 | 110.33
2024-08-14 23:30 | 163.5862 | 0 | 110.33
2024-08-14 23:45 | 163.1429 | 0 | 110.33
2024-08-15 | 160.7046 | 0 | 109.66
2024-08-15 00:15 | 163.3646 | 0 | 109.66
2024-08-15 00:30 | 161.5174 | 0 | 109.66
2024-08-15 00:45 | 160.7785 | 0 | 109.66
2024-08-15 01:00 | 161.0002 | 0 | 105.3
2024-08-15 01:15 | 160.1874 | 0 | 105.3
2024-08-15 01:30 | 160.7785 | 0 | 105.3
2024-08-15 01:45 | 161.4435 | 0 | 105.3
2024-08-15 02:00 | 179.9153 | 0 | 94.74
2024-08-15 02:15 | 162.8474 | 0 | 94.74
2024-08-15 02:30 | 165.2118 | 0 | 94.74
2024-08-15 02:45 | 163.5124 | 0 | 94.74
2024-08-15 03:00 | 162.2563 | 0 | 96.02
2024-08-15 03:15 | 157.3058 | 0 | 96.02
2024-08-15 03:30 | 162.1824 | 0 | 96.02
2024-08-15 03:45 | 165.2857 | 0 | 96.02
2024-08-15 04:00 | 165.8029 | 0 | 108.91
2024-08-15 04:15 | 165.5073 | 0 | 108.91
2024-08-15 04:30 | 167.0589 | 0 | 108.91
2024-08-15 04:45 | 166.7634 | 0 | 108.91
2024-08-15 05:00 | 139.4251 | 0 | 119.75
2024-08-15 05:15 | 135.583 | 0.59503 | 119.75
2024-08-15 05:30 | 141.4201 | 1.1901 | 119.75
2024-08-15 05:45 | 145.8533 | 1.7851 | 119.75
2024-08-15 06:00 | 150.5821 | 2.3801 | 120.71
2024-08-15 06:15 | 163.3646 | 15.3054 | 120.71
2024-08-15 06:30 | 147.5527 | 28.2308 | 120.71
2024-08-15 06:45 | 159.3008 | 41.1564 | 120.71
2024-08-15 07:00 | 159.4486 | 54.0817 | 114.97
2024-08-15 07:15 | 161.9607 | 82.3561 | 114.97
2024-08-15 07:30 | 163.6601 | 110.6306 | 114.97
2024-08-15 07:45 | 175.2604 | 138.905 | 114.97
2024-08-15 08:00 | 171.4183 | 167.1794 | 91.12
2024-08-15 08:15 | 160.9263 | 199.1617 | 91.12
2024-08-15 08:30 | 157.4536 | 231.1443 | 91.12
2024-08-15 08:45 | 164.2512 | 263.1266 | 91.12
2024-08-15 09:00 | 164.399 | 295.1092 | 59.1
2024-08-15 09:15 | 163.069 | 325.7654 | 59.1
2024-08-15 09:30 | 157.1581 | 356.4213 | 59.1
2024-08-15 09:45 | 154.3503 | 387.0795 | 59.1
2024-08-15 10:00 | 155.902 | 417.7344 | 19.94
2024-08-15 10:15 | 154.7198 | 429.145 | 19.94
2024-08-15 10:30 | 163.8079 | 440.5522 | 19.94
2024-08-15 10:45 | 166.7634 | 451.9594 | 19.94
2024-08-15 11:00 | 154.7937 | 463.37 | 9.86
2024-08-15 11:15 | 149.326 | 473.6039 | 9.86
2024-08-15 11:30 | 151.7643 | 483.8377 | 9.86
2024-08-15 11:45 | 157.6014 | 494.0682 | 9.86
2024-08-15 12:00 | 154.9414 | 504.3021 | 0.01
2024-08-15 12:15 | 148.9566 | 522.373 | 0.01
2024-08-15 12:30 | 154.3503 | 540.4439 | 0.01
2024-08-15 12:45 | 148.2177 | 558.5148 | 0.01
2024-08-15 13:00 | 148.2916 | 576.5824 | -0.04
2024-08-15 13:15 | 149.1782 | 576.1824 | -0.04
2024-08-15 13:30 | 149.5477 | 575.779 | -0.04
2024-08-15 13:45 | 148.7349 | 575.3757 | -0.04
2024-08-15 14:00 | 149.991 | 574.9723 | 4.25
2024-08-15 14:15 | 147.3311 | 557.3314 | 4.25
2024-08-15 14:30 | 146.2228 | 539.6872 | 4.25
2024-08-15 14:45 | 143.3412 | 522.0463 | 4.25
2024-08-15 15:00 | 140.3857 | 504.4054 | 33.41
2024-08-15 15:15 | 153.5376 | 484.7378 | 33.41
2024-08-15 15:30 | 137.5041 | 465.0668 | 33.41
2024-08-15 15:45 | 138.7602 | 445.3991 | 33.41
2024-08-15 16:00 | 138.3168 | 425.7314 | 77.26
2024-08-15 16:15 | 137.5041 | 402.1169 | 77.26
2024-08-15 16:30 | 140.3857 | 378.4991 | 77.26
2024-08-15 16:45 | 138.1691 | 354.8845 | 77.26
2024-08-15 17:00 | 135.583 | 331.2677 | 119.93
2024-08-15 17:15 | 149.1782 | 294.3962 | 119.93
2024-08-15 17:30 | 161.9607 | 257.5246 | 119.93
2024-08-15 17:45 | 156.7147 | 220.6534 | 119.93
2024-08-15 18:00 | 152.7987 | 183.7819 | 142.51
2024-08-15 18:15 | 152.9465 | 155.6472 | 142.51
2024-08-15 18:30 | 149.5477 | 127.5124 | 142.51
2024-08-15 18:45 | 149.8432 | 99.3777 | 142.51
2024-08-15 19:00 | 151.6904 | 71.2429 | 160.3
2024-08-15 19:15 | 151.0254 | 54.8528 | 160.3
2024-08-15 19:30 | 148.9566 | 38.4623 | 160.3
2024-08-15 19:45 | 149.1782 | 22.0721 | 160.3
2024-08-15 20:00 | 151.4687 | 5.6816 | 140.84
2024-08-15 20:15 | 150.656 | 4.2612 | 140.84
2024-08-15 20:30 | 150.8777 | 2.8408 | 140.84
2024-08-15 20:45 | 152.7248 | 1.4204 | 140.84
2024-08-15 21:00 | 142.9717 | 0 | 118.87
2024-08-15 21:15 | 137.1346 | 0 | 118.87
2024-08-15 21:30 | 157.2319 | 0 | 118.87
2024-08-15 21:45 | 165.8029 | 0 | 118.87
2024-08-15 22:00 | 164.399 | 0 | 94.94
2024-08-15 22:15 | 164.8423 | 0 | 94.94
2024-08-15 22:30 | 176.5904 | 0 | 94.94
2024-08-15 22:45 | 160.6308 | 0 | 94.94
2024-08-15 23:00 | 160.9263 | 0 | 108.97
2024-08-15 23:15 | 160.3352 | 0 | 108.97
2024-08-15 23:30 | 160.0397 | 0 | 108.97
2024-08-15 23:45 | 160.0397 | 0 | 108.97
2024-08-16 | 161.2957 | 0 | 86.78
2024-08-16 00:15 | 158.6358 | 0 | 86.78
2024-08-16 00:30 | 158.7836 | 0 | 86.78
2024-08-16 00:45 | 157.8969 | 0 | 86.78
2024-08-16 01:00 | 151.5426 | 0 | 85.58
2024-08-16 01:15 | 136.9869 | 0 | 85.58
2024-08-16 01:30 | 157.1581 | 0 | 85.58
2024-08-16 01:45 | 162.7735 | 0 | 85.58
2024-08-16 02:00 | 171.1966 | 0 | 85.83
2024-08-16 02:15 | 158.4141 | 0 | 85.83
2024-08-16 02:30 | 158.8575 | 0 | 85.83
2024-08-16 02:45 | 157.3058 | 0 | 85.83
2024-08-16 03:00 | 157.823 | 0 | 87.76
2024-08-16 03:15 | 153.907 | 0 | 87.76
2024-08-16 03:30 | 155.6803 | 0 | 87.76
2024-08-16 03:45 | 159.3747 | 0 | 87.76
2024-08-16 04:00 | 159.5225 | 0 | 92.05
2024-08-16 04:15 | 147.7744 | 0 | 92.05
2024-08-16 04:30 | 138.6863 | 0 | 92.05
2024-08-16 04:45 | 133.6619 | 0 | 92.05
2024-08-16 05:00 | 155.0153 | 0 | 128.42
2024-08-16 05:15 | 165.064 | 0.53703 | 128.42
2024-08-16 05:30 | 167.5023 | 1.0741 | 128.42
2024-08-16 05:45 | 164.3251 | 1.6107 | 128.42
2024-08-16 06:00 | 161.5913 | 2.1478 | 134.91
2024-08-16 06:15 | 175.6299 | 16.1835 | 134.91
2024-08-16 06:30 | 168.2411 | 30.2192 | 134.91
2024-08-16 06:45 | 170.975 | 44.2549 | 134.91
2024-08-16 07:00 | 171.4922 | 58.2903 | 124.83
2024-08-16 07:15 | 171.2705 | 92.058 | 124.83
2024-08-16 07:30 | 172.231 | 125.8253 | 124.83
2024-08-16 07:45 | 173.8566 | 159.593 | 124.83
2024-08-16 08:00 | 150.2866 | 193.3604 | 100.95
2024-08-16 08:15 | 158.488 | 230.2299 | 100.95
2024-08-16 08:30 | 169.0539 | 267.0995 | 100.95
2024-08-16 08:45 | 177.0337 | 303.9693 | 100.95
2024-08-16 09:00 | 168.2411 | 340.8405 | 76.15
2024-08-16 09:15 | 159.153 | 374.7155 | 76.15
2024-08-16 09:30 | 164.2512 | 408.5939 | 76.15
2024-08-16 09:45 | 166.0984 | 442.4723 | 76.15
2024-08-16 10:00 | 168.6845 | 476.3507 | 59.83
2024-08-16 10:15 | 167.8717 | 502.5987 | 59.83
2024-08-16 10:30 | 166.4678 | 528.8466 | 59.83
2024-08-16 10:45 | 161.8868 | 555.0946 | 59.83
2024-08-16 11:00 | 159.0791 | 581.3426 | 50.68
2024-08-16 11:15 | 156.7886 | 599.6135 | 50.68
2024-08-16 11:30 | 157.3797 | 617.8845 | 50.68
2024-08-16 11:45 | 159.0791 | 636.152 | 50.68
2024-08-16 12:00 | 157.7492 | 654.423 | 49.93
2024-08-16 12:15 | 167.4284 | 659.9499 | 49.93
2024-08-16 12:30 | 156.1236 | 665.4769 | 49.93
2024-08-16 12:45 | 152.5771 | 671.0038 | 49.93
2024-08-16 13:00 | 154.1287 | 676.5341 | 47.57
2024-08-16 13:15 | 155.237 | 667.757 | 47.57
2024-08-16 13:30 | 153.3898 | 658.9832 | 47.57
2024-08-16 13:45 | 153.3898 | 650.2094 | 47.57
2024-08-16 14:00 | 153.3159 | 641.4323 | 55.16
2024-08-16 14:15 | 154.2026 | 625.3282 | 55.16
2024-08-16 14:30 | 153.3159 | 609.2207 | 55.16
2024-08-16 14:45 | 152.8726 | 593.1132 | 55.16
2024-08-16 15:00 | 153.3898 | 577.0057 | 82.67
2024-08-16 15:15 | 153.7593 | 549.4043 | 82.67
2024-08-16 15:30 | 155.1631 | 521.803 | 82.67
2024-08-16 15:45 | 157.0103 | 494.2016 | 82.67
2024-08-16 16:00 | 155.7542 | 466.6002 | 103.76
2024-08-16 16:15 | 155.5325 | 434.1252 | 103.76
2024-08-16 16:30 | 160.0397 | 401.6536 | 103.76
2024-08-16 16:45 | 157.823 | 369.1819 | 103.76
2024-08-16 17:00 | 157.2319 | 336.7103 | 134.92
2024-08-16 17:15 | 158.1925 | 301.8195 | 134.92
2024-08-16 17:30 | 171.5661 | 266.9291 | 134.92
2024-08-16 17:45 | 156.1236 | 232.0387 | 134.92
2024-08-16 18:00 | 153.9809 | 197.1483 | 230.52
2024-08-16 18:15 | 151.986 | 165.055 | 230.52
2024-08-16 18:30 | 150.8038 | 132.962 | 230.52
2024-08-16 18:45 | 150.7299 | 100.8691 | 230.52
2024-08-16 19:00 | 146.9616 | 68.7758 | 243.12
2024-08-16 19:15 | 138.1691 | 52.4943 | 243.12
2024-08-16 19:30 | 105.437 | 36.2128 | 243.12
2024-08-16 19:45 | 102.1121 | 19.9313 | 243.12
2024-08-16 20:00 | 101.5949 | 3.6499 | 171.83
2024-08-16 20:15 | 99.9694 | 2.7375 | 171.83
2024-08-16 20:30 | 88.7385 | 1.8251 | 171.83
2024-08-16 20:45 | 67.1635 | 0.91238 | 171.83
2024-08-16 21:00 | 56.0804 | 0 | 134.54
2024-08-16 21:15 | 54.8243 | 0 | 134.54
2024-08-16 21:30 | 45.7362 | 0 | 134.54
2024-08-16 21:45 | 42.0418 | 0 | 134.54
2024-08-16 22:00 | 36.2047 | 0 | 116.17
2024-08-16 22:15 | 35.4659 | 0 | 116.17
2024-08-16 22:30 | 35.4659 | 0 | 116.17
2024-08-16 22:45 | 35.0225 | 0 | 116.17
2024-08-16 23:00 | 35.5397 | 0 | 107.11
2024-08-16 23:15 | 36.1308 | 0 | 107.11
2024-08-16 23:30 | 35.8353 | 0 | 107.11
2024-08-16 23:45 | 35.6136 | 0 | 107.11
2024-08-17 | 34.9486 | 0 | 109.26
2024-08-17 00:15 | 35.6875 | 0 | 109.26
2024-08-17 00:30 | 35.7614 | 0 | 109.26
2024-08-17 00:45 | 35.0964 | 0 | 109.26
2024-08-17 01:00 | 34.727 | 0 | 103.13
2024-08-17 01:15 | 34.8748 | 0 | 103.13
2024-08-17 01:30 | 34.2098 | 0 | 103.13
2024-08-17 01:45 | 33.7664 | 0 | 103.13
2024-08-17 02:00 | 34.4314 | 0 | 101.82
2024-08-17 02:15 | 34.2837 | 0 | 101.82
2024-08-17 02:30 | 34.4314 | 0 | 101.82
2024-08-17 02:45 | 34.4314 | 0 | 101.82
2024-08-17 03:00 | 34.1359 | 0 | 110.59
2024-08-17 03:15 | 34.2837 | 0 | 110.59
2024-08-17 03:30 | 34.3575 | 0 | 110.59
2024-08-17 03:45 | 35.2442 | 0 | 110.59
2024-08-17 04:00 | 35.7614 | 0 | 110.84
2024-08-17 04:15 | 34.9486 | 0 | 110.84
2024-08-17 04:30 | 24.3089 | 0 | 110.84
2024-08-17 04:45 | 15.5163 | 0 | 110.84
2024-08-17 05:00 | 16.5507 | 0 | 106.7
2024-08-17 05:15 | 18.4718 | 0.43902 | 106.7
2024-08-17 05:30 | 18.6935 | 0.87804 | 106.7
2024-08-17 05:45 | 19.8018 | 1.3171 | 106.7
2024-08-17 06:00 | 20.2451 | 1.7561 | 103.97
2024-08-17 06:15 | 19.3584 | 14.3531 | 103.97
2024-08-17 06:30 | 18.7673 | 26.95 | 103.97
2024-08-17 06:45 | 19.1368 | 39.5473 | 103.97
2024-08-17 07:00 | 28.2988 | 52.1443 | 103.43
2024-08-17 07:15 | 26.3038 | 77.5216 | 103.43
2024-08-17 07:30 | 33.9142 | 102.8989 | 103.43
2024-08-17 07:45 | 50.9822 | 128.2761 | 103.43
2024-08-17 08:00 | 56.8931 | 153.6534 | 84
2024-08-17 08:15 | 56.2282 | 184.3733 | 84
2024-08-17 08:30 | 55.4154 | 215.0932 | 84
2024-08-17 08:45 | 58.962 | 245.8131 | 84
2024-08-17 09:00 | 52.5338 | 276.5329 | 69.49
2024-08-17 09:15 | 50.2433 | 295.0385 | 69.49
2024-08-17 09:30 | 51.3516 | 313.5438 | 69.49
2024-08-17 09:45 | 52.3121 | 332.0494 | 69.49
2024-08-17 10:00 | 51.4994 | 350.5543 | 54.28
2024-08-17 10:15 | 51.4255 | 368.7019 | 54.28
2024-08-17 10:30 | 49.2828 | 386.8495 | 54.28
2024-08-17 10:45 | 42.1157 | 404.9937 | 54.28
2024-08-17 11:00 | 41.5246 | 423.1413 | 46.93
2024-08-17 11:15 | 41.5246 | 431.8151 | 46.93
2024-08-17 11:30 | 42.1157 | 440.4922 | 46.93
2024-08-17 11:45 | 41.1552 | 449.166 | 46.93
2024-08-17 12:00 | 39.7513 | 457.8397 | 40.71
2024-08-17 12:15 | 41.0813 | 453.3762 | 40.71
2024-08-17 12:30 | 41.3029 | 448.9126 | 40.71
2024-08-17 12:45 | 40.7118 | 444.4457 | 40.71
2024-08-17 13:00 | 39.973 | 439.9822 | 39.43
2024-08-17 13:15 | 39.1602 | 432.4085 | 39.43
2024-08-17 13:30 | 33.4709 | 424.8314 | 39.43
2024-08-17 13:45 | 33.2492 | 417.2544 | 39.43
2024-08-17 14:00 | 33.3231 | 409.6806 | 39.56
2024-08-17 14:15 | 33.5448 | 388.1596 | 39.56
2024-08-17 14:30 | 33.2492 | 366.6385 | 39.56
2024-08-17 14:45 | 33.3231 | 345.1174 | 39.56
2024-08-17 15:00 | 33.0276 | 323.5976 | 59.09
2024-08-17 15:15 | 33.3231 | 322.0049 | 59.09
2024-08-17 15:30 | 33.397 | 320.4121 | 59.09
2024-08-17 15:45 | 33.9142 | 318.8194 | 59.09
2024-08-17 16:00 | 34.1359 | 317.2266 | 88.4
2024-08-17 16:15 | 34.4314 | 289.3076 | 88.4
2024-08-17 16:30 | 25.0478 | 261.3888 | 88.4
2024-08-17 16:45 | 14.6297 | 233.4701 | 88.4
2024-08-17 17:00 | 14.3341 | 205.551 | 119.68
2024-08-17 17:15 | 14.3341 | 184.1013 | 119.68
2024-08-17 17:30 | 14.1125 | 162.6515 | 119.68
2024-08-17 17:45 | 14.2602 | 141.2018 | 119.68
2024-08-17 18:00 | 13.8908 | 119.7517 | 140.56
2024-08-17 18:15 | 14.2602 | 101.5258 | 140.56
2024-08-17 18:30 | 14.1863 | 83.2995 | 140.56
2024-08-17 18:45 | 13.3736 | 65.0733 | 140.56
2024-08-17 19:00 | 12.3392 | 46.847 | 149.18
2024-08-17 19:15 | 12.2653 | 35.4691 | 149.18
2024-08-17 19:30 | 13.1519 | 24.0912 | 149.18
2024-08-17 19:45 | 13.5214 | 12.7133 | 149.18
2024-08-17 20:00 | 12.8564 | 1.3351 | 126.98
2024-08-17 20:15 | 12.9303 | 1.0014 | 126.98
2024-08-17 20:30 | 13.1519 | 0.6677 | 126.98
2024-08-17 20:45 | 13.5214 | 0.33368 | 126.98
2024-08-17 21:00 | 12.8564 | 0 | 116.7
2024-08-17 21:15 | 13.3736 | 0 | 116.7
2024-08-17 21:30 | 13.1519 | 0 | 116.7
2024-08-17 21:45 | 12.1914 | 0 | 116.7
2024-08-17 22:00 | 12.4869 | 0 | 105.82
2024-08-17 22:15 | 12.7086 | 0 | 105.82
2024-08-17 22:30 | 12.5608 | 0 | 105.82
2024-08-17 22:45 | 12.3392 | 0 | 105.82
2024-08-17 23:00 | 12.8564 | 0 | 111.82
2024-08-17 23:15 | 12.6347 | 0 | 111.82
2024-08-17 23:30 | 12.1175 | 0 | 111.82
2024-08-17 23:45 | 11.8958 | 0 | 111.82
2024-08-18 | 12.1914 | 0 | 112.8
2024-08-18 00:15 | 12.6347 | 0 | 112.8
2024-08-18 00:30 | 12.5608 | 0 | 112.8
2024-08-18 00:45 | 12.6347 | 0 | 112.8
2024-08-18 01:00 | 12.2653 | 0 | 106.17
2024-08-18 01:15 | 12.3392 | 0 | 106.17
2024-08-18 01:30 | 12.1175 | 0 | 106.17
2024-08-18 01:45 | 12.7825 | 0 | 106.17
2024-08-18 02:00 | 13.1519 | 0 | 106.22
2024-08-18 02:15 | 13.5952 | 0 | 106.22
2024-08-18 02:30 | 13.078 | 0 | 106.22
2024-08-18 02:45 | 13.6691 | 0 | 106.22
2024-08-18 03:00 | 13.743 | 0 | 104.75
2024-08-18 03:15 | 13.078 | 0 | 104.75
2024-08-18 03:30 | 13.5214 | 0 | 104.75
2024-08-18 03:45 | 13.5952 | 0 | 104.75
2024-08-18 04:00 | 13.078 | 0 | 104.97
2024-08-18 04:15 | 12.413 | 0 | 104.97
2024-08-18 04:30 | 12.9303 | 0 | 104.97
2024-08-18 04:45 | 12.6347 | 0 | 104.97
2024-08-18 05:00 | 12.1914 | 0 | 99.53
2024-08-18 05:15 | 12.8564 | 0.17068 | 99.53
2024-08-18 05:30 | 12.2653 | 0.34102 | 99.53
2024-08-18 05:45 | 11.5264 | 0.51169 | 99.53
2024-08-18 06:00 | 11.8958 | 0.68203 | 95.2
2024-08-18 06:15 | 11.5264 | 8.5934 | 95.2
2024-08-18 06:30 | 11.4525 | 16.5045 | 95.2
2024-08-18 06:45 | 11.8958 | 24.4159 | 95.2
2024-08-18 07:00 | 11.4525 | 32.327 | 88.2
2024-08-18 07:15 | 11.3047 | 46.3137 | 88.2
2024-08-18 07:30 | 11.822 | 60.3004 | 88.2
2024-08-18 07:45 | 11.7481 | 74.2871 | 88.2
2024-08-18 08:00 | 11.0831 | 88.2738 | 82.32
2024-08-18 08:15 | 12.413 | 100.6331 | 82.32
2024-08-18 08:30 | 11.8958 | 112.9924 | 82.32
2024-08-18 08:45 | 12.1914 | 125.352 | 82.32
2024-08-18 09:00 | 12.3392 | 137.7113 | 72.12
2024-08-18 09:15 | 11.6742 | 153.2981 | 72.12
2024-08-18 09:30 | 11.3047 | 168.8845 | 72.12
2024-08-18 09:45 | 11.4525 | 184.4713 | 72.12
2024-08-18 10:00 | 12.0436 | 200.0581 | 72.52
2024-08-18 10:15 | 11.3786 | 219.2057 | 72.52
2024-08-18 10:30 | 11.822 | 238.3533 | 72.52
2024-08-18 10:45 | 11.6742 | 257.5013 | 72.52
2024-08-18 11:00 | 11.0831 | 276.6489 | 66.03
2024-08-18 11:15 | 11.9697 | 279.9651 | 66.03
2024-08-18 11:30 | 12.0436 | 283.2813 | 66.03
2024-08-18 11:45 | 11.7481 | 286.5974 | 66.03
2024-08-18 12:00 | 11.822 | 289.9136 | 33.64
2024-08-18 12:15 | 11.8958 | 300.5621 | 33.64
2024-08-18 12:30 | 11.9697 | 311.211 | 33.64
2024-08-18 12:45 | 11.3047 | 321.8599 | 33.64
2024-08-18 13:00 | 12.2653 | 332.5084 | 17.72
2024-08-18 13:15 | 12.0436 | 323.663 | 17.72
2024-08-18 13:30 | 11.3047 | 314.8175 | 17.72
2024-08-18 13:45 | 12.1175 | 305.9717 | 17.72
2024-08-18 14:00 | 12.0436 | 297.1263 | 51.28
2024-08-18 14:15 | 11.6742 | 289.9263 | 51.28
2024-08-18 14:30 | 11.2309 | 282.7262 | 51.28
2024-08-18 14:45 | 11.7481 | 275.5259 | 51.28
2024-08-18 15:00 | 11.7481 | 268.3259 | 69.86
2024-08-18 15:15 | 11.7481 | 256.7593 | 69.86
2024-08-18 15:30 | 11.7481 | 245.1927 | 69.86
2024-08-18 15:45 | 11.3047 | 233.6261 | 69.86
2024-08-18 16:00 | 11.6003 | 222.0592 | 82.39
2024-08-18 16:15 | 11.7481 | 202.5959 | 82.39
2024-08-18 16:30 | 11.6003 | 183.1326 | 82.39
2024-08-18 16:45 | 11.3786 | 163.6692 | 82.39
2024-08-18 17:00 | 11.157 | 144.2056 | 93.85
2024-08-18 17:15 | 12.1914 | 133.0907 | 93.85
2024-08-18 17:30 | 11.4525 | 121.9758 | 93.85
2024-08-18 17:45 | 11.2309 | 110.8609 | 93.85
2024-08-18 18:00 | 11.5264 | 99.746 | 109.93
2024-08-18 18:15 | 11.6003 | 85.6216 | 109.93
2024-08-18 18:30 | 11.7481 | 71.4969 | 109.93
2024-08-18 18:45 | 12.0436 | 57.3726 | 109.93
2024-08-18 19:00 | 12.0436 | 43.2478 | 115.68
2024-08-18 19:15 | 12.2653 | 32.8603 | 115.68
2024-08-18 19:30 | 13.2258 | 22.4728 | 115.68
2024-08-18 19:45 | 12.7825 | 12.0856 | 115.68
2024-08-18 20:00 | 12.7086 | 1.6981 | 109.83
2024-08-18 20:15 | 13.6691 | 1.2734 | 109.83
2024-08-18 20:30 | 13.5214 | 0.84904 | 109.83
2024-08-18 20:45 | 13.078 | 0.42435 | 109.83
2024-08-18 21:00 | 13.2258 | 0 | 111.4
2024-08-18 21:15 | 13.5952 | 0 | 111.4
2024-08-18 21:30 | 12.2653 | 0 | 111.4
2024-08-18 21:45 | 12.6347 | 0 | 111.4
2024-08-18 22:00 | 13.0041 | 0 | 99.45
2024-08-18 22:15 | 13.5214 | 0 | 99.45
2024-08-18 22:30 | 12.413 | 0 | 99.45
2024-08-18 22:45 | 12.4869 | 0 | 99.45
2024-08-18 23:00 | 12.0436 | 0 | 97.39
2024-08-18 23:15 | 12.5608 | 0 | 97.39
2024-08-18 23:30 | 12.7086 | 0 | 97.39
2024-08-18 23:45 | 12.5608 | 0 | 97.39
2024-08-19 | 12.7086 | 0 | 90.1
2024-08-19 00:15 | 12.7086 | 0 | 90.1
2024-08-19 00:30 | 12.1175 | 0 | 90.1
2024-08-19 00:45 | 12.8564 | 0 | 90.1
2024-08-19 01:00 | 13.5952 | 0 | 88.7
2024-08-19 01:15 | 12.5608 | 0 | 88.7
2024-08-19 01:30 | 28.7421 | 0 | 88.7
2024-08-19 01:45 | 28.5205 | 0 | 88.7
2024-08-19 02:00 | 28.2249 | 0 | 84.86
2024-08-19 02:15 | 28.7421 | 0 | 84.86
2024-08-19 02:30 | 28.7421 | 0 | 84.86
2024-08-19 02:45 | 31.8454 | 0 | 84.86
2024-08-19 03:00 | 50.9822 | 0 | 84.5
2024-08-19 03:15 | 60.883 | 0 | 84.5
2024-08-19 03:30 | 76.7688 | 0 | 84.5
2024-08-19 03:45 | 76.5471 | 0 | 84.5
2024-08-19 04:00 | 76.9166 | 0 | 87.97
2024-08-19 04:15 | 76.9166 | 0 | 87.97
2024-08-19 04:30 | 83.3448 | 0 | 87.97
2024-08-19 04:45 | 86.3741 | 0 | 87.97
2024-08-19 05:00 | 98.4916 | 0 | 129
2024-08-19 05:15 | 101.1516 | 0.33568 | 129
2024-08-19 05:30 | 111.7913 | 0.67137 | 129
2024-08-19 05:45 | 111.2741 | 1.0067 | 129
2024-08-19 06:00 | 125.756 | 1.3424 | 152.33
2024-08-19 06:15 | 128.7854 | 14.3584 | 152.33
2024-08-19 06:30 | 137.1346 | 27.3747 | 152.33
2024-08-19 06:45 | 152.8726 | 40.3907 | 152.33
2024-08-19 07:00 | 150.8777 | 53.4067 | 129.6
2024-08-19 07:15 | 150.2866 | 85.6776 | 129.6
2024-08-19 07:30 | 149.9171 | 117.9486 | 129.6
2024-08-19 07:45 | 147.405 | 150.2196 | 129.6
2024-08-19 08:00 | 141.8634 | 182.4902 | 112.58
2024-08-19 08:15 | 145.0406 | 201.6398 | 112.58
2024-08-19 08:30 | 147.6266 | 220.7895 | 112.58
2024-08-19 08:45 | 145.7794 | 239.9391 | 112.58
2024-08-19 09:00 | 146.74 | 259.0884 | 96.9
2024-08-19 09:15 | 155.3109 | 307.8458 | 96.9
2024-08-19 09:30 | 162.2563 | 356.6046 | 96.9
2024-08-19 09:45 | 162.6996 | 405.3604 | 96.9
2024-08-19 10:00 | 169.4972 | 454.1195 | 89.74
2024-08-19 10:15 | 158.2664 | 467.6236 | 89.74
2024-08-19 10:30 | 159.6702 | 481.1309 | 89.74
2024-08-19 10:45 | 158.1925 | 494.6349 | 89.74
2024-08-19 11:00 | 158.8575 | 508.1423 | 84.38
2024-08-19 11:15 | 154.6459 | 507.2522 | 84.38
2024-08-19 11:30 | 157.7492 | 506.3655 | 84.38
2024-08-19 11:45 | 134.4008 | 505.4755 | 84.38
2024-08-19 12:00 | 151.9121 | 504.5854 | 78.87
2024-08-19 12:15 | 151.5426 | 501.1986 | 78.87
2024-08-19 12:30 | 150.5082 | 497.8117 | 78.87
2024-08-19 12:45 | 150.2866 | 494.4249 | 78.87
2024-08-19 13:00 | 150.8777 | 491.0381 | 80.21
2024-08-19 13:15 | 154.8676 | 498.2351 | 80.21
2024-08-19 13:30 | 152.5032 | 505.4355 | 80.21
2024-08-19 13:45 | 155.1631 | 512.6325 | 80.21
2024-08-19 14:00 | 154.6459 | 519.8329 | 79.9
2024-08-19 14:15 | 135.2875 | 512.8458 | 79.9
2024-08-19 14:30 | 155.3109 | 505.8622 | 79.9
2024-08-19 14:45 | 146.5922 | 498.8785 | 79.9
2024-08-19 15:00 | 148.2177 | 491.8948 | 84.05
2024-08-19 15:15 | 151.6904 | 454.7029 | 84.05
2024-08-19 15:30 | 150.3604 | 417.511 | 84.05
2024-08-19 15:45 | 149.4738 | 380.3158 | 84.05
2024-08-19 16:00 | 150.2866 | 343.124 | 100.7
2024-08-19 16:15 | 148.661 | 320.2541 | 100.7
2024-08-19 16:30 | 146.3705 | 297.384 | 100.7
2024-08-19 16:45 | 151.2471 | 274.5138 | 100.7
2024-08-19 17:00 | 144.745 | 251.6433 | 113.97
2024-08-19 17:15 | 143.8584 | 220.9855 | 113.97
2024-08-19 17:30 | 155.1631 | 190.3273 | 113.97
2024-08-19 17:45 | 155.7542 | 159.669 | 113.97
2024-08-19 18:00 | 151.0993 | 129.0108 | 200
2024-08-19 18:15 | 149.1044 | 107.0004 | 200
2024-08-19 18:30 | 148.0699 | 84.9903 | 200
2024-08-19 18:45 | 149.326 | 62.9798 | 200
2024-08-19 19:00 | 147.996 | 40.9694 | 203.83
2024-08-19 19:15 | 148.2177 | 30.9322 | 203.83
2024-08-19 19:30 | 126.6427 | 20.8947 | 203.83
2024-08-19 19:45 | 127.4554 | 10.8572 | 203.83
2024-08-19 20:00 | 132.4059 | 0.82004 | 140.11
2024-08-19 20:15 | 134.3269 | 0.61503 | 140.11
2024-08-19 20:30 | 133.2186 | 0.41002 | 140.11
2024-08-19 20:45 | 134.3269 | 0.20501 | 140.11
2024-08-19 21:00 | 132.4797 | 0 | 100.82
2024-08-19 21:15 | 142.8978 | 0 | 100.82
2024-08-19 21:30 | 144.8928 | 0 | 100.82
2024-08-19 21:45 | 141.0507 | 0 | 100.82
2024-08-19 22:00 | 141.3462 | 0 | 86.2
2024-08-19 22:15 | 136.913 | 0 | 86.2
2024-08-19 22:30 | 136.1741 | 0 | 86.2
2024-08-19 22:45 | 141.7895 | 0 | 86.2
2024-08-19 23:00 | 142.8239 | 0 | 93.6
2024-08-19 23:15 | 143.1934 | 0 | 93.6
2024-08-19 23:30 | 141.7895 | 0 | 93.6
2024-08-19 23:45 | 140.5334 | 0 | 93.6
2024-08-20 | 136.5435 | 0 | 89.55
2024-08-20 00:15 | 141.9373 | 0 | 89.55
2024-08-20 00:30 | 145.7794 | 0 | 89.55
2024-08-20 00:45 | 147.8483 | 0 | 89.55
2024-08-20 01:00 | 146.3705 | 0 | 88.5
2024-08-20 01:15 | 138.7602 | 0 | 88.5
2024-08-20 01:30 | 156.8625 | 0 | 88.5
2024-08-20 01:45 | 160.1135 | 0 | 88.5
2024-08-20 02:00 | 159.3747 | 0 | 89.31
2024-08-20 02:15 | 145.7055 | 0 | 89.31
2024-08-20 02:30 | 153.8331 | 0 | 89.31
2024-08-20 02:45 | 177.6248 | 0 | 89.31
2024-08-20 03:00 | 166.6156 | 0 | 86.19
2024-08-20 03:15 | 164.1035 | 0 | 86.19
2024-08-20 03:30 | 166.0245 | 0 | 86.19
2024-08-20 03:45 | 157.7492 | 0 | 86.19
2024-08-20 04:00 | 159.0052 | 0 | 89.97
2024-08-20 04:15 | 161.2219 | 0 | 89.97
2024-08-20 04:30 | 169.3494 | 0 | 89.97
2024-08-20 04:45 | 167.5023 | 0 | 89.97
2024-08-20 05:00 | 169.4233 | 0 | 123.06
2024-08-20 05:15 | 174.3738 | 0.27768 | 123.06
2024-08-20 05:30 | 174.3738 | 0.55503 | 123.06
2024-08-20 05:45 | 173.3394 | 0.83271 | 123.06
2024-08-20 06:00 | 175.1865 | 1.1104 | 133.23
2024-08-20 06:15 | 190.4812 | 14.0937 | 133.23
2024-08-20 06:30 | 182.9447 | 27.077 | 133.23
2024-08-20 06:45 | 178.6592 | 40.0607 | 133.23
2024-08-20 07:00 | 177.1076 | 53.044 | 122.97
2024-08-20 07:15 | 178.0681 | 83.6859 | 122.97
2024-08-20 07:30 | 180.3586 | 114.3278 | 122.97
2024-08-20 07:45 | 175.3343 | 144.9696 | 122.97
2024-08-20 08:00 | 171.0489 | 175.6112 | 103.09
2024-08-20 08:15 | 180.7281 | 210.3203 | 103.09
2024-08-20 08:30 | 194.7666 | 245.0293 | 103.09
2024-08-20 08:45 | 176.4426 | 279.7384 | 103.09
2024-08-20 09:00 | 180.0631 | 314.4475 | 75.01
2024-08-20 09:15 | 182.5753 | 348.0642 | 75.01
2024-08-20 09:30 | 178.6592 | 381.6792 | 75.01
2024-08-20 09:45 | 179.3242 | 415.2943 | 75.01
2024-08-20 10:00 | 175.4821 | 448.9093 | 50.13
2024-08-20 10:15 | 178.2898 | 479.9875 | 50.13
2024-08-20 10:30 | 178.7331 | 511.0691 | 50.13
2024-08-20 10:45 | 172.6744 | 542.1506 | 50.13
2024-08-20 11:00 | 171.4922 | 573.2322 | 37.69
2024-08-20 11:15 | 175.4821 | 588.5063 | 37.69
2024-08-20 11:30 | 174.5954 | 603.7838 | 37.69
2024-08-20 11:45 | 173.0438 | 619.0612 | 37.69
2024-08-20 12:00 | 174.226 | 634.3386 | 18.22
2024-08-20 12:15 | 177.1076 | 635.1187 | 18.22
2024-08-20 12:30 | 174.7432 | 635.8987 | 18.22
2024-08-20 12:45 | 174.1521 | 636.6787 | 18.22
2024-08-20 13:00 | 177.9204 | 637.4588 | 20.36
2024-08-20 13:15 | 183.4619 | 632.0852 | 20.36
2024-08-20 13:30 | 182.1319 | 626.7116 | 20.36
2024-08-20 13:45 | 179.2503 | 621.338 | 20.36
2024-08-20 14:00 | 176.8859 | 615.9644 | 48.9
2024-08-20 14:15 | 180.3586 | 596.36 | 48.9
2024-08-20 14:30 | 185.0135 | 576.7557 | 48.9
2024-08-20 14:45 | 188.0429 | 557.1481 | 48.9
2024-08-20 15:00 | 176.0732 | 537.5437 | 82.15
2024-08-20 15:15 | 152.7987 | 516.056 | 82.15
2024-08-20 15:30 | 141.1245 | 494.5649 | 82.15
2024-08-20 15:45 | 138.7602 | 473.0738 | 82.15
2024-08-20 16:00 | 153.5376 | 451.5861 | 104.5
2024-08-20 16:15 | 157.9708 | 419.3745 | 104.5
2024-08-20 16:30 | 157.7492 | 387.1628 | 104.5
2024-08-20 16:45 | 152.5771 | 354.9512 | 104.5
2024-08-20 17:00 | 153.4637 | 322.7413 | 118.07
2024-08-20 17:15 | 152.2076 | 285.46 | 118.07
2024-08-20 17:30 | 135.6569 | 248.1785 | 118.07
2024-08-20 17:45 | 131.002 | 210.8973 | 118.07
2024-08-20 18:00 | 136.7652 | 173.6157 | 158.81
2024-08-20 18:15 | 140.3857 | 145.619 | 158.81
2024-08-20 18:30 | 140.4596 | 117.6219 | 158.81
2024-08-20 18:45 | 136.3958 | 89.6252 | 158.81
2024-08-20 19:00 | 136.7652 | 61.6284 | 154.71
2024-08-20 19:15 | 131.8886 | 46.749 | 154.71
2024-08-20 19:30 | 128.6376 | 31.8699 | 154.71
2024-08-20 19:45 | 128.7115 | 16.9909 | 154.71
2024-08-20 20:00 | 128.7115 | 2.1114 | 120.89
2024-08-20 20:15 | 132.6275 | 1.5837 | 120.89
2024-08-20 20:30 | 131.4453 | 1.0557 | 120.89
2024-08-20 20:45 | 132.332 | 0.52803 | 120.89
2024-08-20 21:00 | 123.2438 | 0 | 103.82
2024-08-20 21:15 | 123.6133 | 0 | 103.82
2024-08-20 21:30 | 126.7165 | 0 | 103.82
2024-08-20 21:45 | 126.421 | 0 | 103.82
2024-08-20 22:00 | 132.5536 | 0 | 97.96
2024-08-20 22:15 | 141.2723 | 0 | 97.96
2024-08-20 22:30 | 125.3866 | 0 | 97.96
2024-08-20 22:45 | 126.1254 | 0 | 97.96
2024-08-20 23:00 | 128.9332 | 0 | 87.36
2024-08-20 23:15 | 126.9382 | 0 | 87.36
2024-08-20 23:30 | 131.7409 | 0 | 87.36
2024-08-20 23:45 | 138.6124 | 0 | 87.36
2024-08-21 | 128.3421 | 0 | 82
2024-08-21 00:15 | 128.7115 | 0 | 82
2024-08-21 00:30 | 131.9625 | 0 | 82
2024-08-21 00:45 | 127.6771 | 0 | 82
2024-08-21 01:00 | 137.3563 | 0 | 65.93
2024-08-21 01:15 | 149.2521 | 0 | 65.93
2024-08-21 01:30 | 139.8685 | 0 | 65.93
2024-08-21 01:45 | 136.3958 | 0 | 65.93
2024-08-21 02:00 | 131.667 | 0 | 56.09
2024-08-21 02:15 | 131.2237 | 0 | 56.09
2024-08-21 02:30 | 115.5596 | 0 | 56.09
2024-08-21 02:45 | 116.8157 | 0 | 56.09
2024-08-21 03:00 | 127.9726 | 0 | 60.42
2024-08-21 03:15 | 126.8643 | 0 | 60.42
2024-08-21 03:30 | 119.4756 | 0 | 60.42
2024-08-21 03:45 | 118.7367 | 0 | 60.42
2024-08-21 04:00 | 120.8056 | 0 | 59.95
2024-08-21 04:15 | 120.3622 | 0 | 59.95
2024-08-21 04:30 | 117.6284 | 0 | 59.95
2024-08-21 04:45 | 118.8845 | 0 | 59.95
2024-08-21 05:00 | 119.3278 | 0 | 81.3
2024-08-21 05:15 | 121.9139 | 0.24135 | 81.3
2024-08-21 05:30 | 126.3471 | 0.48269 | 81.3
2024-08-21 05:45 | 130.337 | 0.7237 | 81.3
2024-08-21 06:00 | 126.4949 | 0.96505 | 85.92
2024-08-21 06:15 | 127.1599 | 11.1566 | 85.92
2024-08-21 06:30 | 143.3412 | 21.3481 | 85.92
2024-08-21 06:45 | 151.1732 | 31.5399 | 85.92
2024-08-21 07:00 | 155.1631 | 41.7314 | 87.38
2024-08-21 07:15 | 158.7097 | 64.0972 | 87.38
2024-08-21 07:30 | 161.2957 | 86.4634 | 87.38
2024-08-21 07:45 | 159.3008 | 108.8291 | 87.38
2024-08-21 08:00 | 169.4233 | 131.1949 | 53.16
2024-08-21 08:15 | 169.7189 | 145.0693 | 53.16
2024-08-21 08:30 | 166.0984 | 158.9433 | 53.16
2024-08-21 08:45 | 153.9809 | 172.8177 | 53.16
2024-08-21 09:00 | 163.734 | 186.6917 | 0.16
2024-08-21 09:15 | 167.3545 | 228.1455 | 0.16
2024-08-21 09:30 | 183.5358 | 269.5992 | 0.16
2024-08-21 09:45 | 153.9809 | 311.0533 | 0.16
2024-08-21 10:00 | 151.7643 | 352.5078 | -4.95
2024-08-21 10:15 | 147.1833 | 345.9741 | -4.95
2024-08-21 10:30 | 137.8735 | 339.4404 | -4.95
2024-08-21 10:45 | 138.7602 | 332.9094 | -4.95
2024-08-21 11:00 | 164.5468 | 326.3768 | -13.01
2024-08-21 11:15 | 163.8818 | 340.3271 | -13.01
2024-08-21 11:30 | 162.1824 | 354.2778 | -13.01
2024-08-21 11:45 | 161.3696 | 368.2286 | -13.01
2024-08-21 12:00 | 168.0934 | 382.1793 | -20.32
2024-08-21 12:15 | 165.4334 | 407.4805 | -20.32
2024-08-21 12:30 | 163.2907 | 432.7818 | -20.32
2024-08-21 12:45 | 162.2563 | 458.0831 | -20.32
2024-08-21 13:00 | 162.7735 | 483.3844 | -21.28
2024-08-21 13:15 | 137.6518 | 513.3725 | -21.28
2024-08-21 13:30 | 143.2673 | 543.364 | -21.28
2024-08-21 13:45 | 154.2765 | 573.3556 | -21.28
2024-08-21 14:00 | 154.1287 | 603.3437 | -16.05
2024-08-21 14:15 | 159.153 | 610.5708 | -16.05
2024-08-21 14:30 | 154.6459 | 617.7978 | -16.05
2024-08-21 14:45 | 167.65 | 625.0215 | -16.05
2024-08-21 15:00 | 155.4587 | 632.2485 | -12.64
2024-08-21 15:15 | 149.8432 | 580.9493 | -12.64
2024-08-21 15:30 | 148.8827 | 529.6533 | -12.64
2024-08-21 15:45 | 145.5578 | 478.3574 | -12.64
2024-08-21 16:00 | 132.9231 | 427.0582 | 2.01
2024-08-21 16:15 | 142.9717 | 382.6159 | 2.01
2024-08-21 16:30 | 145.41 | 338.1737 | 2.01
2024-08-21 16:45 | 145.2622 | 293.7285 | 2.01
2024-08-21 17:00 | 144.2278 | 249.2852 | 67.26
2024-08-21 17:15 | 144.8928 | 226.8758 | 67.26
2024-08-21 17:30 | 143.1934 | 204.4663 | 67.26
2024-08-21 17:45 | 141.8634 | 182.0568 | 67.26
2024-08-21 18:00 | 142.159 | 159.6474 | 101.89
2024-08-21 18:15 | 156.7147 | 138.399 | 101.89
2024-08-21 18:30 | 145.6317 | 117.1502 | 101.89
2024-08-21 18:45 | 123.0222 | 95.9018 | 101.89
2024-08-21 19:00 | 128.1204 | 74.6534 | 140.35
2024-08-21 19:15 | 134.4747 | 57.2129 | 140.35
2024-08-21 19:30 | 142.0851 | 39.772 | 140.35
2024-08-21 19:45 | 140.4596 | 22.3315 | 140.35
2024-08-21 20:00 | 141.0507 | 4.8909 | 130.96
2024-08-21 20:15 | 140.164 | 3.6682 | 130.96
2024-08-21 20:30 | 140.2379 | 2.4455 | 130.96
2024-08-21 20:45 | 139.6468 | 1.2227 | 130.96
2024-08-21 21:00 | 137.9474 | 0 | 103.42
2024-08-21 21:15 | 132.2581 | 0 | 103.42
2024-08-21 21:30 | 136.1741 | 0 | 103.42
2024-08-21 21:45 | 134.918 | 0 | 103.42
2024-08-21 22:00 | 144.745 | 0 | 85.65
2024-08-21 22:15 | 149.9171 | 0 | 85.65
2024-08-21 22:30 | 137.8735 | 0 | 85.65
2024-08-21 22:45 | 135.8786 | 0 | 85.65
2024-08-21 23:00 | 134.8441 | 0 | 78.94
2024-08-21 23:15 | 133.9575 | 0 | 78.94
2024-08-21 23:30 | 141.9373 | 0 | 78.94
2024-08-21 23:45 | 137.6518 | 0 | 78.94
2024-08-22 | 140.7551 | 0 | 73.04
2024-08-22 00:15 | 139.7207 | 0 | 73.04
2024-08-22 00:30 | 138.3907 | 0 | 73.04
2024-08-22 00:45 | 146.3705 | 0 | 73.04
2024-08-22 01:00 | 152.5032 | 0 | 80.46
2024-08-22 01:15 | 146.6661 | 0 | 80.46
2024-08-22 01:30 | 142.9717 | 0 | 80.46
2024-08-22 01:45 | 141.494 | 0 | 80.46
2024-08-22 02:00 | 140.6073 | 0 | 80.17
2024-08-22 02:15 | 128.4159 | 0 | 80.17
2024-08-22 02:30 | 125.4605 | 0 | 80.17
2024-08-22 02:45 | 128.1943 | 0 | 80.17
2024-08-22 03:00 | 144.8189 | 0 | 70.23
2024-08-22 03:15 | 137.7257 | 0 | 70.23
2024-08-22 03:30 | 131.0759 | 0 | 70.23
2024-08-22 03:45 | 129.672 | 0 | 70.23
2024-08-22 04:00 | 131.8148 | 0 | 85.42
2024-08-22 04:15 | 128.5637 | 0 | 85.42
2024-08-22 04:30 | 129.5243 | 0 | 85.42
2024-08-22 04:45 | 131.7409 | 0 | 85.42
2024-08-22 05:00 | 134.0314 | 0 | 99.95
2024-08-22 05:15 | 137.3563 | 0.11067 | 99.95
2024-08-22 05:30 | 136.248 | 0.22134 | 99.95
2024-08-22 05:45 | 134.0314 | 0.33202 | 99.95
2024-08-22 06:00 | 139.1296 | 0.44269 | 129.46
2024-08-22 06:15 | 138.9079 | 9.7925 | 129.46
2024-08-22 06:30 | 135.5091 | 19.1423 | 129.46
2024-08-22 06:45 | 138.4646 | 28.4921 | 129.46
2024-08-22 07:00 | 146.5183 | 37.8419 | 113.05
2024-08-22 07:15 | 148.661 | 58.2016 | 113.05
2024-08-22 07:30 | 151.0993 | 78.561 | 113.05
2024-08-22 07:45 | 151.6904 | 98.9207 | 113.05
2024-08-22 08:00 | 149.3999 | 119.28 | 73.1
2024-08-22 08:15 | 149.7693 | 146.1594 | 73.1
2024-08-22 08:30 | 149.7693 | 173.0391 | 73.1
2024-08-22 08:45 | 148.5871 | 199.9184 | 73.1
2024-08-22 09:00 | 151.7643 | 226.7978 | 14.8
2024-08-22 09:15 | 138.0213 | 262.9416 | 14.8
2024-08-22 09:30 | 145.6317 | 299.0857 | 14.8
2024-08-22 09:45 | 151.0993 | 335.2302 | 14.8
2024-08-22 10:00 | 147.7005 | 371.372 | 0
2024-08-22 10:15 | 150.0649 | 386.6728 | 0
2024-08-22 10:30 | 155.0892 | 401.9703 | 0
2024-08-22 10:45 | 148.4394 | 417.2677 | 0
2024-08-22 11:00 | 144.9667 | 432.5651 | -0.38
2024-08-22 11:15 | 142.8978 | 449.656 | -0.38
2024-08-22 11:30 | 144.5972 | 466.7468 | -0.38
2024-08-22 11:45 | 149.5477 | 483.8377 | -0.38
2024-08-22 12:00 | 148.7349 | 500.9286 | -2.56
2024-08-22 12:15 | 146.2228 | 520.7962 | -2.56
2024-08-22 12:30 | 145.2622 | 540.6606 | -2.56
2024-08-22 12:45 | 132.332 | 560.5282 | -2.56
2024-08-22 13:00 | 131.1498 | 580.3926 | -1.51
2024-08-22 13:15 | 136.5435 | 596.0434 | -1.51
2024-08-22 13:30 | 142.0112 | 611.6941 | -1.51
2024-08-22 13:45 | 146.8139 | 627.3449 | -1.51
2024-08-22 14:00 | 146.2228 | 642.9924 | -4.35
2024-08-22 14:15 | 146.3705 | 624.9281 | -4.35
2024-08-22 14:30 | 156.1975 | 606.8639 | -4.35
2024-08-22 14:45 | 147.1833 | 588.7997 | -4.35
2024-08-22 15:00 | 135.6569 | 570.7354 | -0.09
2024-08-22 15:15 | 137.4302 | 533.6035 | -0.09
2024-08-22 15:30 | 139.499 | 496.4683 | -0.09
2024-08-22 15:45 | 135.9524 | 459.3365 | -0.09
2024-08-22 16:00 | 131.002 | 422.2046 | 24.89
2024-08-22 16:15 | 134.9919 | 392.8065 | 24.89
2024-08-22 16:30 | 136.6913 | 363.4083 | 24.89
2024-08-22 16:45 | 140.4596 | 334.0135 | 24.89
2024-08-22 17:00 | 139.3512 | 304.615 | 89.46
2024-08-22 17:15 | 139.0557 | 276.6889 | 89.46
2024-08-22 17:30 | 139.6468 | 248.7629 | 89.46
2024-08-22 17:45 | 139.3512 | 220.8365 | 89.46
2024-08-22 18:00 | 142.2328 | 192.9104 | 112.74
2024-08-22 18:15 | 153.5376 | 158.751 | 112.74
2024-08-22 18:30 | 148.7349 | 124.5919 | 112.74
2024-08-22 18:45 | 140.7551 | 90.4326 | 112.74
2024-08-22 19:00 | 140.6073 | 56.2732 | 111.5
2024-08-22 19:15 | 140.3857 | 42.8705 | 111.5
2024-08-22 19:30 | 141.4201 | 29.4682 | 111.5
2024-08-22 19:45 | 142.0851 | 16.0655 | 111.5
2024-08-22 20:00 | 142.0112 | 2.6631 | 109.99
2024-08-22 20:15 | 141.3462 | 1.9974 | 109.99
2024-08-22 20:30 | 140.164 | 1.3314 | 109.99
2024-08-22 20:45 | 139.4251 | 0.6657 | 109.99
2024-08-22 21:00 | 139.8685 | 0 | 95.48
2024-08-22 21:15 | 140.2379 | 0 | 95.48
2024-08-22 21:30 | 135.8786 | 0 | 95.48
2024-08-22 21:45 | 125.4605 | 0 | 95.48
2024-08-22 22:00 | 140.3118 | 0 | 79.22
2024-08-22 22:15 | 139.8685 | 0 | 79.22
2024-08-22 22:30 | 141.7895 | 0 | 79.22
2024-08-22 22:45 | 141.1245 | 0 | 79.22
2024-08-22 23:00 | 149.4738 | 0 | 51.9
2024-08-22 23:15 | 156.7886 | 0 | 51.9
2024-08-22 23:30 | 144.6711 | 0 | 51.9
2024-08-22 23:45 | 142.4545 | 0 | 51.9
2024-08-23 | 140.3118 | 0 | 45.87
2024-08-23 00:15 | 131.8148 | 0 | 45.87
2024-08-23 00:30 | 153.3159 | 0 | 45.87
2024-08-23 00:45 | 161.5913 | 0 | 45.87
2024-08-23 01:00 | 166.8373 | 0 | 38.51
2024-08-23 01:15 | 167.3545 | 0 | 38.51
2024-08-23 01:30 | 165.6551 | 0 | 38.51
2024-08-23 01:45 | 164.6207 | 0 | 38.51
2024-08-23 02:00 | 165.4334 | 0 | 26.36
2024-08-23 02:15 | 176.5904 | 0 | 26.36
2024-08-23 02:30 | 178.4376 | 0 | 26.36
2024-08-23 02:45 | 168.6845 | 0 | 26.36
2024-08-23 03:00 | 164.2512 | 0 | 26.48
2024-08-23 03:15 | 159.0791 | 0 | 26.48
2024-08-23 03:30 | 164.1035 | 0 | 26.48
2024-08-23 03:45 | 164.6207 | 0 | 26.48
2024-08-23 04:00 | 169.9405 | 0 | 30.59
2024-08-23 04:15 | 171.2705 | 0 | 30.59
2024-08-23 04:30 | 172.3788 | 0 | 30.59
2024-08-23 04:45 | 169.1278 | 0 | 30.59
2024-08-23 05:00 | 176.221 | 0 | 64.22
2024-08-23 05:15 | 150.2866 | 0.19234 | 64.22
2024-08-23 05:30 | 138.0952 | 0.38469 | 64.22
2024-08-23 05:45 | 142.9717 | 0.57703 | 64.22
2024-08-23 06:00 | 144.9667 | 0.76904 | 60.63
2024-08-23 06:15 | 147.2572 | 13.047 | 60.63
2024-08-23 06:30 | 155.4587 | 25.3246 | 60.63
2024-08-23 06:45 | 157.3058 | 37.6026 | 60.63
2024-08-23 07:00 | 159.3747 | 49.8802 | 43.64
2024-08-23 07:15 | 158.7097 | 82.9422 | 43.64
2024-08-23 07:30 | 153.6115 | 116.0038 | 43.64
2024-08-23 07:45 | 150.0649 | 149.0658 | 43.64
2024-08-23 08:00 | 145.41 | 182.1275 | 4.06
2024-08-23 08:15 | 147.0355 | 219.1514 | 4.06
2024-08-23 08:30 | 149.8432 | 256.1752 | 4.06
2024-08-23 08:45 | 137.9474 | 293.1988 | 4.06
2024-08-23 09:00 | 151.1732 | 330.2226 | -0.01
2024-08-23 09:15 | 155.8281 | 360.0081 | -0.01
2024-08-23 09:30 | 150.3604 | 389.793 | -0.01
2024-08-23 09:45 | 151.5426 | 419.5811 | -0.01
2024-08-23 10:00 | 150.8038 | 449.366 | -3.97
2024-08-23 10:15 | 153.3159 | 464.7034 | -3.97
2024-08-23 10:30 | 150.656 | 480.0442 | -3.97
2024-08-23 10:45 | 147.1833 | 495.385 | -3.97
2024-08-23 11:00 | 143.9323 | 510.7257 | -9.54
2024-08-23 11:15 | 145.2622 | 523.9697 | -9.54
2024-08-23 11:30 | 144.5972 | 537.2137 | -9.54
2024-08-23 11:45 | 132.1842 | 550.4577 | -9.54
2024-08-23 12:00 | 134.253 | 563.7051 | -15.32
2024-08-23 12:15 | 137.578 | 572.4355 | -15.32
2024-08-23 12:30 | 136.7652 | 581.1693 | -15.32
2024-08-23 12:45 | 134.0314 | 589.9031 | -15.32
2024-08-23 13:00 | 138.4646 | 598.6368 | -16.55
2024-08-23 13:15 | 148.0699 | 591.4165 | -16.55
2024-08-23 13:30 | 133.1447 | 584.1994 | -16.55
2024-08-23 13:45 | 132.0364 | 576.9824 | -16.55
2024-08-23 14:00 | 130.0415 | 569.762 | -10.15
2024-08-23 14:15 | 131.002 | 556.0713 | -10.15
2024-08-23 14:30 | 130.1892 | 542.3773 | -10.15
2024-08-23 14:45 | 130.8542 | 528.6833 | -10.15
2024-08-23 15:00 | 131.002 | 514.9926 | -9.18
2024-08-23 15:15 | 129.1548 | 490.7847 | -9.18
2024-08-23 15:30 | 131.3714 | 466.5802 | -9.18
2024-08-23 15:45 | 130.6326 | 442.3756 | -9.18
2024-08-23 16:00 | 128.4159 | 418.1711 | -0.03
2024-08-23 16:15 | 129.3026 | 381.3925 | -0.03
2024-08-23 16:30 | 132.7014 | 344.6174 | -0.03
2024-08-23 16:45 | 128.9332 | 307.8385 | -0.03
2024-08-23 17:00 | 126.421 | 271.0617 | 50.2
2024-08-23 17:15 | 126.1254 | 243.0756 | 50.2
2024-08-23 17:30 | 125.4605 | 215.0895 | 50.2
2024-08-23 17:45 | 126.4949 | 187.1034 | 50.2
2024-08-23 18:00 | 125.6082 | 159.1177 | 99.53
2024-08-23 18:15 | 136.1741 | 132.3107 | 99.53
2024-08-23 18:30 | 141.2723 | 105.504 | 99.53
2024-08-23 18:45 | 126.9382 | 78.697 | 99.53
2024-08-23 19:00 | 127.6032 | 51.8903 | 118.57
2024-08-23 19:15 | 126.6427 | 39.1953 | 118.57
2024-08-23 19:30 | 126.1254 | 26.5003 | 118.57
2024-08-23 19:45 | 126.9382 | 13.8054 | 118.57
2024-08-23 20:00 | 129.2287 | 1.1104 | 123.15
2024-08-23 20:15 | 127.2337 | 0.83271 | 123.15
2024-08-23 20:30 | 126.3471 | 0.55503 | 123.15
2024-08-23 20:45 | 127.6771 | 0.27768 | 123.15
2024-08-23 21:00 | 95.1667 | 0 | 119.54
2024-08-23 21:15 | 59.1836 | 0 | 119.54
2024-08-23 21:30 | 43.2979 | 0 | 119.54
2024-08-23 21:45 | 42.3374 | 0 | 119.54
2024-08-23 22:00 | 42.3374 | 0 | 100.5
2024-08-23 22:15 | 37.5347 | 0 | 100.5
2024-08-23 22:30 | 33.9142 | 0 | 100.5
2024-08-23 22:45 | 33.397 | 0 | 100.5
2024-08-23 23:00 | 34.062 | 0 | 110.45
2024-08-23 23:15 | 33.5448 | 0 | 110.45
2024-08-23 23:30 | 33.1015 | 0 | 110.45
2024-08-23 23:45 | 33.3231 | 0 | 110.45
2024-08-24 | 33.9142 | 0 | 103.78
2024-08-24 00:15 | 33.4709 | 0 | 103.78
2024-08-24 00:30 | 33.6926 | 0 | 103.78
2024-08-24 00:45 | 33.4709 | 0 | 103.78
2024-08-24 01:00 | 33.9881 | 0 | 100.42
2024-08-24 01:15 | 33.7664 | 0 | 100.42
2024-08-24 01:30 | 33.5448 | 0 | 100.42
2024-08-24 01:45 | 33.7664 | 0 | 100.42
2024-08-24 02:00 | 33.4709 | 0 | 100.28
2024-08-24 02:15 | 33.397 | 0 | 100.28
2024-08-24 02:30 | 34.4314 | 0 | 100.28
2024-08-24 02:45 | 33.4709 | 0 | 100.28
2024-08-24 03:00 | 33.2492 | 0 | 100.9
2024-08-24 03:15 | 33.9142 | 0 | 100.9
2024-08-24 03:30 | 33.7664 | 0 | 100.9
2024-08-24 03:45 | 33.4709 | 0 | 100.9
2024-08-24 04:00 | 34.3575 | 0 | 105.4
2024-08-24 04:15 | 34.5053 | 0 | 105.4
2024-08-24 04:30 | 33.9881 | 0 | 105.4
2024-08-24 04:45 | 34.727 | 0 | 105.4
2024-08-24 05:00 | 17.8807 | 0 | 101.02
2024-08-24 05:15 | 13.5952 | 0.089004 | 101.02
2024-08-24 05:30 | 13.5952 | 0.17768 | 101.02
2024-08-24 05:45 | 13.3736 | 0.26668 | 101.02
2024-08-24 06:00 | 12.9303 | 0.35568 | 102.23
2024-08-24 06:15 | 12.8564 | 8.5318 | 102.23
2024-08-24 06:30 | 13.1519 | 16.7078 | 102.23
2024-08-24 06:45 | 13.2997 | 24.8839 | 102.23
2024-08-24 07:00 | 13.3736 | 33.06 | 76.22
2024-08-24 07:15 | 13.0041 | 50.1252 | 76.22
2024-08-24 07:30 | 13.4475 | 67.1904 | 76.22
2024-08-24 07:45 | 13.5952 | 84.2556 | 76.22
2024-08-24 08:00 | 13.5214 | 101.3208 | 15
2024-08-24 08:15 | 14.1125 | 126.1647 | 15
2024-08-24 08:30 | 13.4475 | 151.0086 | 15
2024-08-24 08:45 | 12.6347 | 175.8525 | 15
2024-08-24 09:00 | 14.4819 | 200.6964 | -0.03
2024-08-24 09:15 | 15.3685 | 223.2059 | -0.03
2024-08-24 09:30 | 15.1469 | 245.715 | -0.03
2024-08-24 09:45 | 15.6641 | 268.2242 | -0.03
2024-08-24 10:00 | 14.9991 | 290.7336 | -6.85
2024-08-24 10:15 | 15.2946 | 308.3159 | -6.85
2024-08-24 10:30 | 14.9991 | 325.8978 | -6.85
2024-08-24 10:45 | 15.2208 | 343.4806 | -6.85
2024-08-24 11:00 | 14.8513 | 361.0615 | -18.68
2024-08-24 11:15 | 14.8513 | 369.3353 | -18.68
2024-08-24 11:30 | 14.5558 | 377.609 | -18.68
2024-08-24 11:45 | 14.3341 | 385.8861 | -18.68
2024-08-24 12:00 | 14.1125 | 394.1599 | -40.09
2024-08-24 12:15 | 14.2602 | 397.5634 | -40.09
2024-08-24 12:30 | 14.7774 | 400.9635 | -40.09
2024-08-24 12:45 | 14.5558 | 404.367 | -40.09
2024-08-24 13:00 | 14.6297 | 407.7705 | -44.18
2024-08-24 13:15 | 15.073 | 404.2837 | -44.18
2024-08-24 13:30 | 13.1519 | 400.7935 | -44.18
2024-08-24 13:45 | 13.2997 | 397.3067 | -44.18
2024-08-24 14:00 | 13.2997 | 393.8165 | -27.64
2024-08-24 14:15 | 13.3736 | 385.2094 | -27.64
2024-08-24 14:30 | 12.6347 | 376.6023 | -27.64
2024-08-24 14:45 | 12.4869 | 367.9952 | -27.64
2024-08-24 15:00 | 12.8564 | 359.3848 | -8.15
2024-08-24 15:15 | 13.4475 | 344.474 | -8.15
2024-08-24 15:30 | 12.413 | 329.5586 | -8.15
2024-08-24 15:45 | 12.2653 | 314.6452 | -8.15
2024-08-24 16:00 | 14.1863 | 299.7314 | -0.99
2024-08-24 16:15 | 14.7036 | 280.1284 | -0.99
2024-08-24 16:30 | 14.2602 | 260.5255 | -0.99
2024-08-24 16:45 | 14.9252 | 240.9221 | -0.99
2024-08-24 17:00 | 15.073 | 221.3191 | 71.68
2024-08-24 17:15 | 14.8513 | 195.5825 | 71.68
2024-08-24 17:30 | 14.6297 | 169.8462 | 71.68
2024-08-24 17:45 | 15.5163 | 144.1096 | 71.68
2024-08-24 18:00 | 13.2997 | 118.373 | 91.52
2024-08-24 18:15 | 12.0436 | 100.2357 | 91.52
2024-08-24 18:30 | 12.7086 | 82.0985 | 91.52
2024-08-24 18:45 | 12.7825 | 63.9612 | 91.52
2024-08-24 19:00 | 12.7086 | 45.824 | 80.08
2024-08-24 19:15 | 13.2258 | 34.6311 | 80.08
2024-08-24 19:30 | 13.4475 | 23.4382 | 80.08
2024-08-24 19:45 | 13.3736 | 12.2453 | 80.08
2024-08-24 20:00 | 13.3736 | 1.0521 | 68.91
2024-08-24 20:15 | 14.0386 | 0.78904 | 68.91
2024-08-24 20:30 | 13.8908 | 0.52603 | 68.91
2024-08-24 20:45 | 13.8908 | 0.26301 | 68.91
2024-08-24 21:00 | 13.0041 | 0 | 64.14
2024-08-24 21:15 | 13.743 | 0 | 64.14
2024-08-24 21:30 | 13.6691 | 0 | 64.14
2024-08-24 21:45 | 13.5214 | 0 | 64.14
2024-08-24 22:00 | 13.5952 | 0 | 50
2024-08-24 22:15 | 13.3736 | 0 | 50
2024-08-24 22:30 | 13.3736 | 0 | 50
2024-08-24 22:45 | 14.5558 | 0 | 50
2024-08-24 23:00 | 14.0386 | 0 | 0.37
2024-08-24 23:15 | 13.5952 | 0 | 0.37
2024-08-24 23:30 | 13.3736 | 0 | 0.37
2024-08-24 23:45 | 13.5952 | 0 | 0.37
2024-08-25 | 13.5214 | 0 | -0.02
2024-08-25 00:15 | 12.9303 | 0 | -0.02
2024-08-25 00:30 | 13.4475 | 0 | -0.02
2024-08-25 00:45 | 12.7825 | 0 | -0.02
2024-08-25 01:00 | 12.9303 | 0 | -0.34
2024-08-25 01:15 | 13.8908 | 0 | -0.34
2024-08-25 01:30 | 12.9303 | 0 | -0.34
2024-08-25 01:45 | 12.3392 | 0 | -0.34
2024-08-25 02:00 | 13.743 | 0 | -1
2024-08-25 02:15 | 14.0386 | 0 | -1
2024-08-25 02:30 | 12.413 | 0 | -1
2024-08-25 02:45 | 12.5608 | 0 | -1
2024-08-25 03:00 | 12.7825 | 0 | -0.89
2024-08-25 03:15 | 12.4869 | 0 | -0.89
2024-08-25 03:30 | 12.9303 | 0 | -0.89
2024-08-25 03:45 | 13.3736 | 0 | -0.89
2024-08-25 04:00 | 12.6347 | 0 | -0.42
2024-08-25 04:15 | 12.4869 | 0 | -0.42
2024-08-25 04:30 | 13.0041 | 0 | -0.42
2024-08-25 04:45 | 12.2653 | 0 | -0.42
2024-08-25 05:00 | 11.9697 | 0 | -0.05
2024-08-25 05:15 | 13.078 | 0.090671 | -0.05
2024-08-25 05:30 | 12.413 | 0.18134 | -0.05
2024-08-25 05:45 | 11.9697 | 0.27201 | -0.05
2024-08-25 06:00 | 12.413 | 0.36268 | -0.01
2024-08-25 06:15 | 11.4525 | 9.9305 | -0.01
2024-08-25 06:30 | 11.7481 | 19.498 | -0.01
2024-08-25 06:45 | 12.1914 | 29.0655 | -0.01
2024-08-25 07:00 | 11.5264 | 38.6329 | -0.01
2024-08-25 07:15 | 11.6742 | 70.8402 | -0.01
2024-08-25 07:30 | 12.9303 | 103.0475 | -0.01
2024-08-25 07:45 | 12.1914 | 135.2551 | -0.01
2024-08-25 08:00 | 11.3047 | 167.4624 | -1.39
2024-08-25 08:15 | 12.3392 | 221.5278 | -1.39
2024-08-25 08:30 | 11.822 | 275.5932 | -1.39
2024-08-25 08:45 | 11.5264 | 329.6586 | -1.39
2024-08-25 09:00 | 12.0436 | 383.7227 | -6.07
2024-08-25 09:15 | 11.822 | 412.7675 | -6.07
2024-08-25 09:30 | 11.157 | 441.8123 | -6.07
2024-08-25 09:45 | 11.7481 | 470.8537 | -6.07
2024-08-25 10:00 | 12.4869 | 499.8985 | -10.1
2024-08-25 10:15 | 12.1914 | 442.9256 | -10.1
2024-08-25 10:30 | 11.8958 | 385.9528 | -10.1
2024-08-25 10:45 | 11.6003 | 328.9782 | -10.1
2024-08-25 11:00 | 11.3047 | 272.0047 | -15.5
2024-08-25 11:15 | 12.1175 | 301.8539 | -15.5
2024-08-25 11:30 | 11.3786 | 331.703 | -15.5
2024-08-25 11:45 | 11.7481 | 361.5515 | -15.5
2024-08-25 12:00 | 11.6742 | 391.3997 | -20.01
2024-08-25 12:15 | 11.6003 | 345.4674 | -20.01
2024-08-25 12:30 | 11.8958 | 299.5318 | -20.01
2024-08-25 12:45 | 11.6742 | 253.5974 | -20.01
2024-08-25 13:00 | 11.8958 | 207.6628 | -19.83
2024-08-25 13:15 | 11.822 | 225.1143 | -19.83
2024-08-25 13:30 | 12.1175 | 242.5659 | -19.83
2024-08-25 13:45 | 11.9697 | 260.0174 | -19.83
2024-08-25 14:00 | 11.3786 | 277.469 | -10.15
2024-08-25 14:15 | 11.9697 | 299.7531 | -10.15
2024-08-25 14:30 | 12.2653 | 322.0376 | -10.15
2024-08-25 14:45 | 11.7481 | 344.3207 | -10.15
2024-08-25 15:00 | 11.6003 | 366.6051 | -5.01
2024-08-25 15:15 | 12.0436 | 311.746 | -5.01
2024-08-25 15:30 | 11.5264 | 256.8863 | -5.01
2024-08-25 15:45 | 11.5264 | 202.0262 | -5.01
2024-08-25 16:00 | 12.4869 | 147.1664 | 1
2024-08-25 16:15 | 11.6742 | 116.4772 | 1
2024-08-25 16:30 | 11.7481 | 85.7883 | 1
2024-08-25 16:45 | 11.6003 | 55.0994 | 1
2024-08-25 17:00 | 12.3392 | 24.4106 | 87.04
2024-08-25 17:15 | 12.1914 | 21.9978 | 87.04
2024-08-25 17:30 | 11.6742 | 19.585 | 87.04
2024-08-25 17:45 | 12.1175 | 17.1722 | 87.04
2024-08-25 18:00 | 12.6347 | 14.7594 | 110
2024-08-25 18:15 | 12.5608 | 12.53 | 110
2024-08-25 18:30 | 13.5952 | 10.3005 | 110
2024-08-25 18:45 | 12.6347 | 8.0707 | 110
2024-08-25 19:00 | 11.7481 | 5.8413 | 119.45
2024-08-25 19:15 | 12.3392 | 4.5042 | 119.45
2024-08-25 19:30 | 14.0386 | 3.1675 | 119.45
2024-08-25 19:45 | 12.7825 | 1.8304 | 119.45
2024-08-25 20:00 | 13.2258 | 0.49336 | 105.49
2024-08-25 20:15 | 14.0386 | 0.37002 | 105.49
2024-08-25 20:30 | 13.0041 | 0.24668 | 105.49
2024-08-25 20:45 | 13.3736 | 0.12334 | 105.49
2024-08-25 21:00 | 13.5952 | 0 | 99.7
2024-08-25 21:15 | 12.9303 | 0 | 99.7
2024-08-25 21:30 | 12.6347 | 0 | 99.7
2024-08-25 21:45 | 13.1519 | 0 | 99.7
2024-08-25 22:00 | 12.7086 | 0 | 92.48
2024-08-25 22:15 | 13.6691 | 0 | 92.48
2024-08-25 22:30 | 13.2258 | 0 | 92.48
2024-08-25 22:45 | 13.3736 | 0 | 92.48
2024-08-25 23:00 | 13.0041 | 0 | 92.75
2024-08-25 23:15 | 12.7086 | 0 | 92.75
2024-08-25 23:30 | 13.0041 | 0 | 92.75
2024-08-25 23:45 | 12.7825 | 0 | 92.75
2024-08-26 | 13.0041 | 0 | 85.65
2024-08-26 00:15 | 13.4475 | 0 | 85.65
2024-08-26 00:30 | 12.413 | 0 | 85.65
2024-08-26 00:45 | 12.1914 | 0 | 85.65
2024-08-26 01:00 | 13.8908 | 0 | 80.94
2024-08-26 01:15 | 12.413 | 0 | 80.94
2024-08-26 01:30 | 27.9294 | 0 | 80.94
2024-08-26 01:45 | 27.8555 | 0 | 80.94
2024-08-26 02:00 | 27.4121 | 0 | 83.36
2024-08-26 02:15 | 27.0427 | 0 | 83.36
2024-08-26 02:30 | 28.2988 | 0 | 83.36
2024-08-26 02:45 | 27.7077 | 0 | 83.36
2024-08-26 03:00 | 42.7807 | 0 | 82.43
2024-08-26 03:15 | 48.9133 | 0 | 82.43
2024-08-26 03:30 | 48.3961 | 0 | 82.43
2024-08-26 03:45 | 60.8092 | 0 | 82.43
2024-08-26 04:00 | 80.3154 | 0 | 83.48
2024-08-26 04:15 | 104.4026 | 0 | 83.48
2024-08-26 04:30 | 105.5848 | 0 | 83.48
2024-08-26 04:45 | 106.3976 | 0 | 83.48
2024-08-26 05:00 | 124.426 | 0 | 113.11
2024-08-26 05:15 | 127.6032 | 0.069003 | 113.11
2024-08-26 05:30 | 138.0952 | 0.13801 | 113.11
2024-08-26 05:45 | 146.8139 | 0.20668 | 113.11
2024-08-26 06:00 | 164.6207 | 0.27568 | 153.69
2024-08-26 06:15 | 169.3494 | 10.1752 | 153.69
2024-08-26 06:30 | 178.8809 | 20.0747 | 153.69
2024-08-26 06:45 | 191.3678 | 29.9742 | 153.69
2024-08-26 07:00 | 172.9699 | 39.8737 | 130.97
2024-08-26 07:15 | 169.2017 | 58.9543 | 130.97
2024-08-26 07:30 | 172.0094 | 78.0349 | 130.97
2024-08-26 07:45 | 171.7138 | 97.1156 | 130.97
2024-08-26 08:00 | 169.1278 | 116.1962 | 98.93
2024-08-26 08:15 | 168.9061 | 136.4942 | 98.93
2024-08-26 08:30 | 170.31 | 156.7919 | 98.93
2024-08-26 08:45 | 173.561 | 177.0899 | 98.93
2024-08-26 09:00 | 171.9355 | 197.3876 | 77
2024-08-26 09:15 | 167.2806 | 216.8909 | 77
2024-08-26 09:30 | 166.6895 | 236.3942 | 77
2024-08-26 09:45 | 169.2017 | 255.8976 | 77
2024-08-26 10:00 | 168.0934 | 275.4009 | 65.31
2024-08-26 10:15 | 169.2017 | 294.9259 | 65.31
2024-08-26 10:30 | 176.1471 | 314.4508 | 65.31
2024-08-26 10:45 | 183.0925 | 333.9768 | 65.31
2024-08-26 11:00 | 166.0984 | 353.5011 | 23.07
2024-08-26 11:15 | 164.6946 | 368.8619 | 23.07
2024-08-26 11:30 | 163.069 | 384.2227 | 23.07
2024-08-26 11:45 | 163.5124 | 399.5801 | 23.07
2024-08-26 12:00 | 166.9851 | 414.9409 | 17.55
2024-08-26 12:15 | 167.0589 | 412.8141 | 17.55
2024-08-26 12:30 | 172.3788 | 410.684 | 17.55
2024-08-26 12:45 | 166.8373 | 408.5572 | 17.55
2024-08-26 13:00 | 164.6207 | 406.4305 | 42.88
2024-08-26 13:15 | 164.8423 | 415.2176 | 42.88
2024-08-26 13:30 | 165.729 | 424.008 | 42.88
2024-08-26 13:45 | 164.4729 | 432.7985 | 42.88
2024-08-26 14:00 | 174.9649 | 441.5856 | 71.05
2024-08-26 14:15 | 178.7331 | 443.7757 | 71.05
2024-08-26 14:30 | 164.5468 | 445.9658 | 71.05
2024-08-26 14:45 | 161.2219 | 448.1559 | 71.05
2024-08-26 15:00 | 158.8575 | 450.346 | 88
2024-08-26 15:15 | 160.4091 | 434.9619 | 88
2024-08-26 15:30 | 165.8768 | 419.5778 | 88
2024-08-26 15:45 | 164.6946 | 404.1937 | 88
2024-08-26 16:00 | 158.7836 | 388.8096 | 99.47
2024-08-26 16:15 | 155.5325 | 368.8119 | 99.47
2024-08-26 16:30 | 154.3503 | 348.8109 | 99.47
2024-08-26 16:45 | 153.907 | 328.8096 | 99.47
2024-08-26 17:00 | 154.6459 | 308.8092 | 116.82
2024-08-26 17:15 | 164.4729 | 278.0513 | 116.82
2024-08-26 17:30 | 159.5225 | 247.2935 | 116.82
2024-08-26 17:45 | 159.9658 | 216.5352 | 116.82
2024-08-26 18:00 | 155.3109 | 185.7774 | 190.31
2024-08-26 18:15 | 156.6409 | 155.3388 | 190.31
2024-08-26 18:30 | 156.4192 | 124.9003 | 190.31
2024-08-26 18:45 | 154.8676 | 94.4614 | 190.31
2024-08-26 19:00 | 156.6409 | 64.0229 | 231.06
2024-08-26 19:15 | 171.64 | 48.3238 | 231.06
2024-08-26 19:30 | 157.2319 | 32.6246 | 231.06
2024-08-26 19:45 | 154.9414 | 16.9255 | 231.06
2024-08-26 20:00 | 154.7198 | 1.2264 | 143.82
2024-08-26 20:15 | 155.7542 | 0.91971 | 143.82
2024-08-26 20:30 | 154.3503 | 0.61303 | 143.82
2024-08-26 20:45 | 153.907 | 0.30668 | 143.82
2024-08-26 21:00 | 154.3503 | 0 | 110.86
2024-08-26 21:15 | 153.242 | 0 | 110.86
2024-08-26 21:30 | 156.6409 | 0 | 110.86
2024-08-26 21:45 | 151.7643 | 0 | 110.86
2024-08-26 22:00 | 151.9121 | 0 | 107.54
2024-08-26 22:15 | 155.3109 | 0 | 107.54
2024-08-26 22:30 | 151.0993 | 0 | 107.54
2024-08-26 22:45 | 138.3168 | 0 | 107.54
2024-08-26 23:00 | 155.8281 | 0 | 98.41
2024-08-26 23:15 | 157.6014 | 0 | 98.41
2024-08-26 23:30 | 156.6409 | 0 | 98.41
2024-08-26 23:45 | 157.0842 | 0 | 98.41
2024-08-27 | 159.5225 | 0 | 89.91
2024-08-27 00:15 | 157.0103 | 0 | 89.91
2024-08-27 00:30 | 158.488 | 0 | 89.91
2024-08-27 00:45 | 158.3403 | 0 | 89.91
2024-08-27 01:00 | 159.3008 | 0 | 86.45
2024-08-27 01:15 | 157.6014 | 0 | 86.45
2024-08-27 01:30 | 157.9708 | 0 | 86.45
2024-08-27 01:45 | 158.2664 | 0 | 86.45
2024-08-27 02:00 | 156.7147 | 0 | 87.3
2024-08-27 02:15 | 155.3848 | 0 | 87.3
2024-08-27 02:30 | 156.567 | 0 | 87.3
2024-08-27 02:45 | 156.7147 | 0 | 87.3
2024-08-27 03:00 | 143.415 | 0 | 89.1
2024-08-27 03:15 | 150.0649 | 0 | 89.1
2024-08-27 03:30 | 156.4931 | 0 | 89.1
2024-08-27 03:45 | 157.5275 | 0 | 89.1
2024-08-27 04:00 | 157.0103 | 0 | 100.16
2024-08-27 04:15 | 160.8524 | 0 | 100.16
2024-08-27 04:30 | 158.9314 | 0 | 100.16
2024-08-27 04:45 | 164.3251 | 0 | 100.16
2024-08-27 05:00 | 163.5862 | 0 | 125.76
2024-08-27 05:15 | 168.7584 | 0.06167 | 125.76
2024-08-27 05:30 | 168.6106 | 0.12334 | 125.76
2024-08-27 05:45 | 171.2705 | 0.18501 | 125.76
2024-08-27 06:00 | 170.6055 | 0.24668 | 137.99
2024-08-27 06:15 | 174.0782 | 9.0851 | 137.99
2024-08-27 06:30 | 174.1521 | 17.9232 | 137.99
2024-08-27 06:45 | 181.8364 | 26.7613 | 137.99
2024-08-27 07:00 | 201.7859 | 35.5998 | 116.01
2024-08-27 07:15 | 192.1806 | 55.6598 | 116.01
2024-08-27 07:30 | 185.0874 | 75.7201 | 116.01
2024-08-27 07:45 | 178.6592 | 95.7805 | 116.01
2024-08-27 08:00 | 174.5216 | 115.8405 | 89.94
2024-08-27 08:15 | 176.1471 | 141.7748 | 89.94
2024-08-27 08:30 | 177.6987 | 167.7091 | 89.94
2024-08-27 08:45 | 174.891 | 193.6434 | 89.94
2024-08-27 09:00 | 174.1521 | 219.5777 | 73.72
2024-08-27 09:15 | 178.3637 | 234.9702 | 73.72
2024-08-27 09:30 | 169.4233 | 250.3626 | 73.72
2024-08-27 09:45 | 168.9061 | 265.7554 | 73.72
2024-08-27 10:00 | 168.8322 | 281.1478 | 29.13
2024-08-27 10:15 | 167.2067 | 287.5572 | 29.13
2024-08-27 10:30 | 166.7634 | 293.9661 | 29.13
2024-08-27 10:45 | 161.4435 | 300.3755 | 29.13
2024-08-27 11:00 | 161.3696 | 306.7848 | 5.07
2024-08-27 11:15 | 159.6702 | 322.3749 | 5.07
2024-08-27 11:30 | 164.1773 | 337.967 | 5.07
2024-08-27 11:45 | 165.1379 | 353.5545 | 5.07
2024-08-27 12:00 | 163.2168 | 369.1453 | 1.18
2024-08-27 12:15 | 165.9506 | 375.5889 | 1.18
2024-08-27 12:30 | 160.2613 | 382.0292 | 1.18
2024-08-27 12:45 | 156.8625 | 388.4729 | 1.18
2024-08-27 13:00 | 157.0103 | 394.9132 | 2.33
2024-08-27 13:15 | 156.6409 | 389.6163 | 2.33
2024-08-27 13:30 | 160.7785 | 384.3194 | 2.33
2024-08-27 13:45 | 154.4981 | 379.0224 | 2.33
2024-08-27 14:00 | 168.1673 | 373.7255 | 23.45
2024-08-27 14:15 | 167.2806 | 365.5117 | 23.45
2024-08-27 14:30 | 160.483 | 357.298 | 23.45
2024-08-27 14:45 | 154.3503 | 349.0809 | 23.45
2024-08-27 15:00 | 154.0548 | 340.8672 | 52.5
2024-08-27 15:15 | 155.237 | 319.0207 | 52.5
2024-08-27 15:30 | 157.2319 | 297.1736 | 52.5
2024-08-27 15:45 | 171.4922 | 275.3265 | 52.5
2024-08-27 16:00 | 158.0447 | 253.4794 | 88.71
2024-08-27 16:15 | 152.8726 | 234.5712 | 88.71
2024-08-27 16:30 | 153.5376 | 215.6629 | 88.71
2024-08-27 16:45 | 153.3898 | 196.7546 | 88.71
2024-08-27 17:00 | 151.986 | 177.8463 | 116.06
2024-08-27 17:15 | 162.4779 | 158.615 | 116.06
2024-08-27 17:30 | 157.0842 | 139.384 | 116.06
2024-08-27 17:45 | 146.1489 | 120.1527 | 116.06
2024-08-27 18:00 | 147.1833 | 100.9214 | 232.25
2024-08-27 18:15 | 136.1741 | 85.3676 | 232.25
2024-08-27 18:30 | 141.2723 | 69.8135 | 232.25
2024-08-27 18:45 | 144.8189 | 54.2594 | 232.25
2024-08-27 19:00 | 151.6165 | 38.7056 | 217.92
2024-08-27 19:15 | 159.818 | 29.1215 | 217.92
2024-08-27 19:30 | 144.3017 | 19.5377 | 217.92
2024-08-27 19:45 | 141.0507 | 9.9538 | 217.92
2024-08-27 20:00 | 142.3806 | 0.37002 | 120.52
2024-08-27 20:15 | 141.9373 | 0.27768 | 120.52
2024-08-27 20:30 | 144.3756 | 0.18501 | 120.52
2024-08-27 20:45 | 144.745 | 0.092671 | 120.52
2024-08-27 21:00 | 145.41 | 0 | 105.21
2024-08-27 21:15 | 141.7895 | 0 | 105.21
2024-08-27 21:30 | 139.8685 | 0 | 105.21
2024-08-27 21:45 | 145.4839 | 0 | 105.21
2024-08-27 22:00 | 145.9272 | 0 | 92.47
2024-08-27 22:15 | 146.5183 | 0 | 92.47
2024-08-27 22:30 | 144.08 | 0 | 92.47
2024-08-27 22:45 | 149.2521 | 0 | 92.47
2024-08-27 23:00 | 147.6266 | 0 | 90.47
2024-08-27 23:15 | 145.6317 | 0 | 90.47
2024-08-27 23:30 | 146.0011 | 0 | 90.47
2024-08-27 23:45 | 145.8533 | 0 | 90.47
2024-08-28 | 145.5578 | 0 | 91.31
2024-08-28 00:15 | 144.745 | 0 | 91.31
2024-08-28 00:30 | 146.2228 | 0 | 91.31
2024-08-28 00:45 | 148.2916 | 0 | 91.31
2024-08-28 01:00 | 145.7055 | 0 | 87.48
2024-08-28 01:15 | 146.74 | 0 | 87.48
2024-08-28 01:30 | 145.7794 | 0 | 87.48
2024-08-28 01:45 | 145.9272 | 0 | 87.48
2024-08-28 02:00 | 146.2228 | 0 | 89.2
2024-08-28 02:15 | 146.0011 | 0 | 89.2
2024-08-28 02:30 | 144.6711 | 0 | 89.2
2024-08-28 02:45 | 140.7551 | 0 | 89.2
2024-08-28 03:00 | 143.7106 | 0 | 91.74
2024-08-28 03:15 | 151.6165 | 0 | 91.74
2024-08-28 03:30 | 148.0699 | 0 | 91.74
2024-08-28 03:45 | 147.7005 | 0 | 91.74
2024-08-28 04:00 | 150.2866 | 0 | 92.35
2024-08-28 04:15 | 148.8827 | 0 | 92.35
2024-08-28 04:30 | 150.7299 | 0 | 92.35
2024-08-28 04:45 | 156.7147 | 0 | 92.35
2024-08-28 05:00 | 162.8474 | 0 | 114.99
2024-08-28 05:15 | 164.8423 | 0.054336 | 114.99
2024-08-28 05:30 | 165.8029 | 0.10901 | 114.99
2024-08-28 05:45 | 139.6468 | 0.16334 | 114.99
2024-08-28 06:00 | 156.8625 | 0.21768 | 128.57
2024-08-28 06:15 | 168.3889 | 13.058 | 128.57
2024-08-28 06:30 | 179.8414 | 25.898 | 128.57
2024-08-28 06:45 | 191.5895 | 38.738 | 128.57
2024-08-28 07:00 | 173.1177 | 51.5783 | 121
2024-08-28 07:15 | 172.0094 | 90.8062 | 121
2024-08-28 07:30 | 173.2655 | 130.0342 | 121
2024-08-28 07:45 | 173.7088 | 169.2619 | 121
2024-08-28 08:00 | 173.7827 | 208.4898 | 105.4
2024-08-28 08:15 | 181.8364 | 242.1685 | 105.4
2024-08-28 08:30 | 192.9195 | 275.8472 | 105.4
2024-08-28 08:45 | 162.5518 | 309.5256 | 105.4
2024-08-28 09:00 | 164.4729 | 343.204 | 87.56
2024-08-28 09:15 | 181.1714 | 366.7018 | 87.56
2024-08-28 09:30 | 183.6836 | 390.1997 | 87.56
2024-08-28 09:45 | 179.472 | 413.6975 | 87.56
2024-08-28 10:00 | 179.1026 | 437.1954 | 68.78
2024-08-28 10:15 | 177.6987 | 445.1458 | 68.78
2024-08-28 10:30 | 177.1076 | 453.0962 | 68.78
2024-08-28 10:45 | 179.6937 | 461.0432 | 68.78
2024-08-28 11:00 | 180.9497 | 468.9936 | 35.14
2024-08-28 11:15 | 185.383 | 417.761 | 35.14
2024-08-28 11:30 | 187.5996 | 366.5285 | 35.14
2024-08-28 11:45 | 174.891 | 315.2982 | 35.14
2024-08-28 12:00 | 174.0043 | 264.0663 | 10.4
2024-08-28 12:15 | 175.7776 | 254.4355 | 10.4
2024-08-28 12:30 | 173.8566 | 244.8043 | 10.4
2024-08-28 12:45 | 172.231 | 235.1735 | 10.4
2024-08-28 13:00 | 166.394 | 225.5424 | 8.17
2024-08-28 13:15 | 168.0195 | 243.1062 | 8.17
2024-08-28 13:30 | 173.3394 | 260.6705 | 8.17
2024-08-28 13:45 | 169.4972 | 278.2344 | 8.17
2024-08-28 14:00 | 169.9405 | 295.7986 | 54.84
2024-08-28 14:15 | 185.5307 | 270.2923 | 54.84
2024-08-28 14:30 | 167.65 | 244.7863 | 54.84
2024-08-28 14:45 | 168.8322 | 219.28 | 54.84
2024-08-28 15:00 | 165.2857 | 193.7741 | 78.56
2024-08-28 15:15 | 163.5124 | 211.9493 | 78.56
2024-08-28 15:30 | 174.0043 | 230.1246 | 78.56
2024-08-28 15:45 | 174.3738 | 248.3002 | 78.56
2024-08-28 16:00 | 164.3251 | 266.4754 | 92.37
2024-08-28 16:15 | 161.3696 | 211.142 | 92.37
2024-08-28 16:30 | 160.483 | 155.8085 | 92.37
2024-08-28 16:45 | 159.818 | 100.4754 | 92.37
2024-08-28 17:00 | 166.8373 | 45.1419 | 111.57
2024-08-28 17:15 | 170.9011 | 37.5462 | 111.57
2024-08-28 17:30 | 163.8079 | 29.9505 | 111.57
2024-08-28 17:45 | 162.2563 | 22.3551 | 111.57
2024-08-28 18:00 | 159.818 | 14.7594 | 201.91
2024-08-28 18:15 | 160.0397 | 12.441 | 201.91
2024-08-28 18:30 | 159.0791 | 10.1225 | 201.91
2024-08-28 18:45 | 159.6702 | 7.8041 | 201.91
2024-08-28 19:00 | 162.8474 | 5.4859 | 204.03
2024-08-28 19:15 | 172.896 | 4.1905 | 204.03
2024-08-28 19:30 | 161.8868 | 2.8951 | 204.03
2024-08-28 19:45 | 158.1925 | 1.6001 | 204.03
2024-08-28 20:00 | 149.6955 | 0.30468 | 124.84
2024-08-28 20:15 | 149.1044 | 0.22868 | 124.84
2024-08-28 20:30 | 147.7005 | 0.15234 | 124.84
2024-08-28 20:45 | 149.6955 | 0.076337 | 124.84
2024-08-28 21:00 | 153.7593 | 0 | 111.76
2024-08-28 21:15 | 156.7147 | 0 | 111.76
2024-08-28 21:30 | 155.9759 | 0 | 111.76
2024-08-28 21:45 | 157.5275 | 0 | 111.76
2024-08-28 22:00 | 151.9121 | 0 | 99.7
2024-08-28 22:15 | 156.1236 | 0 | 99.7
2024-08-28 22:30 | 152.5771 | 0 | 99.7
2024-08-28 22:45 | 153.0204 | 0 | 99.7
2024-08-28 23:00 | 152.4293 | 0 | 93.53
2024-08-28 23:15 | 159.0052 | 0 | 93.53
2024-08-28 23:30 | 154.2765 | 0 | 93.53
2024-08-28 23:45 | 142.7501 | 0 | 93.53
2024-08-29 | 156.1236 | 0 | 93.98
2024-08-29 00:15 | 147.6266 | 0 | 93.98
2024-08-29 00:30 | 135.1397 | 0 | 93.98
2024-08-29 00:45 | 151.6904 | 0 | 93.98
2024-08-29 01:00 | 152.7987 | 0 | 89.81
2024-08-29 01:15 | 151.6165 | 0 | 89.81
2024-08-29 01:30 | 149.0305 | 0 | 89.81
2024-08-29 01:45 | 150.5821 | 0 | 89.81
2024-08-29 02:00 | 152.3554 | 0 | 88.68
2024-08-29 02:15 | 152.3554 | 0 | 88.68
2024-08-29 02:30 | 151.986 | 0 | 88.68
2024-08-29 02:45 | 154.2026 | 0 | 88.68
2024-08-29 03:00 | 153.3898 | 0 | 89.37
2024-08-29 03:15 | 153.6115 | 0 | 89.37
2024-08-29 03:30 | 153.242 | 0 | 89.37
2024-08-29 03:45 | 149.5477 | 0 | 89.37
2024-08-29 04:00 | 151.321 | 0 | 101.23
2024-08-29 04:15 | 151.986 | 0 | 101.23
2024-08-29 04:30 | 156.1975 | 0 | 101.23
2024-08-29 04:45 | 157.8969 | 0 | 101.23
2024-08-29 05:00 | 163.8079 | 0 | 125.46
2024-08-29 05:15 | 158.488 | 0.036335 | 125.46
2024-08-29 05:30 | 144.6711 | 0.07267 | 125.46
2024-08-29 05:45 | 154.7198 | 0.10901 | 125.46
2024-08-29 06:00 | 156.0498 | 0.14501 | 134.47
2024-08-29 06:15 | 157.6753 | 3.3505 | 134.47
2024-08-29 06:30 | 158.0447 | 6.556 | 134.47
2024-08-29 06:45 | 174.0043 | 9.7615 | 134.47
2024-08-29 07:00 | 169.3494 | 12.967 | 126.24
2024-08-29 07:15 | 144.6711 | 24.1402 | 126.24
2024-08-29 07:30 | 139.6468 | 35.3131 | 126.24
2024-08-29 07:45 | 152.0598 | 46.486 | 126.24
2024-08-29 08:00 | 156.4192 | 57.6592 | 108.71
2024-08-29 08:15 | 155.902 | 65.2566 | 108.71
2024-08-29 08:30 | 154.2765 | 72.854 | 108.71
2024-08-29 08:45 | 160.3352 | 80.4514 | 108.71
2024-08-29 09:00 | 166.3201 | 88.0488 | 92.19
2024-08-29 09:15 | 163.5124 | 73.369 | 92.19
2024-08-29 09:30 | 162.9952 | 58.6896 | 92.19
2024-08-29 09:45 | 164.6946 | 44.0099 | 92.19
2024-08-29 10:00 | 150.656 | 29.3301 | 84.4
2024-08-29 10:15 | 163.8079 | 32.5086 | 84.4
2024-08-29 10:30 | 183.0925 | 35.6868 | 84.4
2024-08-29 10:45 | 165.8029 | 38.865 | 84.4
2024-08-29 11:00 | 164.0296 | 42.0435 | 65.78
2024-08-29 11:15 | 161.6652 | 74.4758 | 65.78
2024-08-29 11:30 | 163.8818 | 106.9081 | 65.78
2024-08-29 11:45 | 163.9557 | 139.3404 | 65.78
2024-08-29 12:00 | 163.3646 | 171.7727 | 45.25
2024-08-29 12:15 | 155.8281 | 221.7075 | 45.25
2024-08-29 12:30 | 161.8868 | 271.642 | 45.25
2024-08-29 12:45 | 164.9162 | 321.5769 | 45.25
2024-08-29 13:00 | 162.1085 | 371.512 | 51.32
2024-08-29 13:15 | 166.7634 | 310.9297 | 51.32
2024-08-29 13:30 | 166.6895 | 250.3483 | 51.32
2024-08-29 13:45 | 163.4385 | 189.7666 | 51.32
2024-08-29 14:00 | 173.2655 | 129.1852 | 79.45
2024-08-29 14:15 | 160.2613 | 168.0158 | 79.45
2024-08-29 14:30 | 166.4678 | 206.8464 | 79.45
2024-08-29 14:45 | 159.5963 | 245.677 | 79.45
2024-08-29 15:00 | 155.237 | 284.5077 | 90.15
2024-08-29 15:15 | 158.7097 | 304.1433 | 90.15
2024-08-29 15:30 | 157.3058 | 323.779 | 90.15
2024-08-29 15:45 | 153.6115 | 343.414 | 90.15
2024-08-29 16:00 | 155.3848 | 363.0516 | 105.38
2024-08-29 16:15 | 148.8827 | 312.4481 | 105.38
2024-08-29 16:30 | 152.0598 | 261.8459 | 105.38
2024-08-29 16:45 | 157.3797 | 211.2436 | 105.38
2024-08-29 17:00 | 160.4091 | 160.6414 | 123.51
2024-08-29 17:15 | 151.7643 | 136.4252 | 123.51
2024-08-29 17:30 | 155.3109 | 112.2087 | 123.51
2024-08-29 17:45 | 150.656 | 87.9924 | 123.51
2024-08-29 18:00 | 149.3999 | 63.7762 | 227.49
2024-08-29 18:15 | 150.5082 | 59.5477 | 227.49
2024-08-29 18:30 | 148.8088 | 55.3188 | 227.49
2024-08-29 18:45 | 148.4394 | 51.0902 | 227.49
2024-08-29 19:00 | 145.9272 | 46.8617 | 289.27
2024-08-29 19:15 | 138.7602 | 35.2841 | 289.27
2024-08-29 19:30 | 140.3118 | 23.7065 | 289.27
2024-08-29 19:45 | 143.415 | 12.1289 | 289.27
2024-08-29 20:00 | 147.4788 | 0.55136 | 169.09
2024-08-29 20:15 | 143.1195 | 0.41369 | 169.09
2024-08-29 20:30 | 144.4495 | 0.27568 | 169.09
2024-08-29 20:45 | 134.8441 | 0.13801 | 169.09
2024-08-29 21:00 | 127.1599 | 0 | 125
2024-08-29 21:15 | 111.348 | 0 | 125
2024-08-29 21:30 | 118.5151 | 0 | 125
2024-08-29 21:45 | 127.5293 | 0 | 125
2024-08-29 22:00 | 132.4797 | 0 | 110.1
2024-08-29 22:15 | 137.2824 | 0 | 110.1
2024-08-29 22:30 | 142.3806 | 0 | 110.1
2024-08-29 22:45 | 141.6418 | 0 | 110.1
2024-08-29 23:00 | 139.3512 | 0 | 109.88
2024-08-29 23:15 | 136.8391 | 0 | 109.88
2024-08-29 23:30 | 134.0314 | 0 | 109.88
2024-08-29 23:45 | 137.6518 | 0 | 109.88
2024-08-30 | 141.3462 | 0 | 100.3
2024-08-30 00:15 | 140.829 | 0 | 100.3
2024-08-30 00:30 | 142.4545 | 0 | 100.3
2024-08-30 00:45 | 141.0507 | 0 | 100.3
2024-08-30 01:00 | 140.2379 | 0 | 93.53
2024-08-30 01:15 | 142.4545 | 0 | 93.53
2024-08-30 01:30 | 137.2824 | 0 | 93.53
2024-08-30 01:45 | 142.9717 | 0 | 93.53
2024-08-30 02:00 | 132.4059 | 0 | 93.28
2024-08-30 02:15 | 128.7115 | 0 | 93.28
2024-08-30 02:30 | 136.8391 | 0 | 93.28
2024-08-30 02:45 | 136.6913 | 0 | 93.28
2024-08-30 03:00 | 136.6174 | 0 | 97.62
2024-08-30 03:15 | 134.4747 | 0 | 97.62
2024-08-30 03:30 | 134.918 | 0 | 97.62
2024-08-30 03:45 | 135.3613 | 0 | 97.62
2024-08-30 04:00 | 132.9231 | 0 | 107.37
2024-08-30 04:15 | 139.0557 | 0 | 107.37
2024-08-30 04:30 | 139.2774 | 0 | 107.37
2024-08-30 04:45 | 142.9717 | 0 | 107.37
2024-08-30 05:00 | 148.3655 | 0 | 136.83
2024-08-30 05:15 | 151.321 | 0.023668 | 136.83
2024-08-30 05:30 | 149.3999 | 0.047002 | 136.83
2024-08-30 05:45 | 148.7349 | 0.07067 | 136.83
2024-08-30 06:00 | 153.6854 | 0.094338 | 151.06
2024-08-30 06:15 | 152.8726 | 9.4551 | 151.06
2024-08-30 06:30 | 155.8281 | 18.8156 | 151.06
2024-08-30 06:45 | 170.4578 | 28.1764 | 151.06
2024-08-30 07:00 | 164.8423 | 37.5372 | 133.55
2024-08-30 07:15 | 162.8474 | 65.0516 | 133.55
2024-08-30 07:30 | 159.8919 | 92.5657 | 133.55
2024-08-30 07:45 | 160.1135 | 120.08 | 133.55
2024-08-30 08:00 | 152.3554 | 147.5944 | 113.7
2024-08-30 08:15 | 148.8827 | 179.234 | 113.7
2024-08-30 08:30 | 153.7593 | 210.8736 | 113.7
2024-08-30 08:45 | 165.6551 | 242.5132 | 113.7
2024-08-30 09:00 | 171.1227 | 274.1528 | 98.24
2024-08-30 09:15 | 175.4821 | 307.6372 | 98.24
2024-08-30 09:30 | 174.0043 | 341.1205 | 98.24
2024-08-30 09:45 | 174.8171 | 374.6055 | 98.24
2024-08-30 10:00 | 173.0438 | 408.0906 | 89.95
2024-08-30 10:15 | 171.5661 | 436.2753 | 89.95
2024-08-30 10:30 | 166.0984 | 464.4634 | 89.95
2024-08-30 10:45 | 156.9364 | 492.6482 | 89.95
2024-08-30 11:00 | 153.5376 | 520.8329 | 86.13
2024-08-30 11:15 | 160.8524 | 537.2104 | 86.13
2024-08-30 11:30 | 160.2613 | 553.5879 | 86.13
2024-08-30 11:45 | 151.6904 | 569.9654 | 86.13
2024-08-30 12:00 | 134.0314 | 586.3429 | 80.2
2024-08-30 12:15 | 162.6996 | 593.7566 | 80.2
2024-08-30 12:30 | 153.6854 | 601.167 | 80.2
2024-08-30 12:45 | 146.74 | 608.5807 | 80.2
2024-08-30 13:00 | 147.3311 | 615.9944 | 79.08
2024-08-30 13:15 | 152.2076 | 608.524 | 79.08
2024-08-30 13:30 | 153.5376 | 601.0536 | 79.08
2024-08-30 13:45 | 152.5032 | 593.5832 | 79.08
2024-08-30 14:00 | 159.3008 | 586.1129 | 81.98
2024-08-30 14:15 | 168.0195 | 576.6124 | 81.98
2024-08-30 14:30 | 145.0406 | 567.1119 | 81.98
2024-08-30 14:45 | 142.4545 | 557.6114 | 81.98
2024-08-30 15:00 | 143.415 | 548.1109 | 86.35
2024-08-30 15:15 | 144.1539 | 523.2197 | 86.35
2024-08-30 15:30 | 143.5628 | 498.3318 | 86.35
2024-08-30 15:45 | 144.8189 | 473.4405 | 86.35
2024-08-30 16:00 | 153.9809 | 448.5526 | 101.96
2024-08-30 16:15 | 153.4637 | 414.2942 | 101.96
2024-08-30 16:30 | 154.7937 | 380.0358 | 101.96
2024-08-30 16:45 | 146.8877 | 345.7741 | 101.96
2024-08-30 17:00 | 130.5587 | 311.5157 | 119.99
2024-08-30 17:15 | 131.8148 | 274.7715 | 119.99
2024-08-30 17:30 | 130.8542 | 238.027 | 119.99
2024-08-30 17:45 | 131.3714 | 201.2825 | 119.99
2024-08-30 18:00 | 128.0465 | 164.538 | 156.11
2024-08-30 18:15 | 126.1993 | 135.1898 | 156.11
2024-08-30 18:30 | 122.8005 | 105.8413 | 156.11
2024-08-30 18:45 | 124.1305 | 76.4929 | 156.11
2024-08-30 19:00 | 121.7661 | 47.1447 | 137.29
2024-08-30 19:15 | 122.6527 | 35.4148 | 137.29
2024-08-30 19:30 | 123.9088 | 23.6849 | 137.29
2024-08-30 19:45 | 121.6183 | 11.9549 | 137.29
2024-08-30 20:00 | 119.845 | 0.22501 | 112.71
2024-08-30 20:15 | 122.8744 | 0.16868 | 112.71
2024-08-30 20:30 | 112.3085 | 0.11234 | 112.71
2024-08-30 20:45 | 69.0106 | 0.056336 | 112.71
2024-08-30 21:00 | 56.6715 | 0 | 96.83
2024-08-30 21:15 | 57.5581 | 0 | 96.83
2024-08-30 21:30 | 46.7706 | 0 | 96.83
2024-08-30 21:45 | 43.0023 | 0 | 96.83
2024-08-30 22:00 | 37.4608 | 0 | 95.36
2024-08-30 22:15 | 36.2047 | 0 | 95.36
2024-08-30 22:30 | 35.392 | 0 | 95.36
2024-08-30 22:45 | 35.5397 | 0 | 95.36
2024-08-30 23:00 | 36.648 | 0 | 107.67
2024-08-30 23:15 | 36.4264 | 0 | 107.67
2024-08-30 23:30 | 35.4659 | 0 | 107.67
2024-08-30 23:45 | 35.5397 | 0 | 107.67
2024-08-31 | 35.6875 | 0 | 105.44
2024-08-31 00:15 | 35.6136 | 0 | 105.44
2024-08-31 00:30 | 35.9092 | 0 | 105.44
2024-08-31 00:45 | 36.2786 | 0 | 105.44
2024-08-31 01:00 | 35.4659 | 0 | 102.06
2024-08-31 01:15 | 35.6875 | 0 | 102.06
2024-08-31 01:30 | 36.1308 | 0 | 102.06
2024-08-31 01:45 | 35.6875 | 0 | 102.06
2024-08-31 02:00 | 35.392 | 0 | 99.04
2024-08-31 02:15 | 35.9092 | 0 | 99.04
2024-08-31 02:30 | 35.9092 | 0 | 99.04
2024-08-31 02:45 | 35.6875 | 0 | 99.04
2024-08-31 03:00 | 35.7614 | 0 | 96.65
2024-08-31 03:15 | 36.4264 | 0 | 96.65
2024-08-31 03:30 | 35.6136 | 0 | 96.65
2024-08-31 03:45 | 35.8353 | 0 | 96.65
2024-08-31 04:00 | 36.4264 | 0 | 98.07
2024-08-31 04:15 | 36.1308 | 0 | 98.07
2024-08-31 04:30 | 37.0914 | 0 | 98.07
2024-08-31 04:45 | 37.4608 | 0 | 98.07
2024-08-31 05:00 | 21.1317 | 0 | 109.97
2024-08-31 05:15 | 16.8463 | 0.021668 | 109.97
2024-08-31 05:30 | 16.6246 | 0.043669 | 109.97
2024-08-31 05:45 | 15.073 | 0.065337 | 109.97
2024-08-31 06:00 | 15.2208 | 0.087004 | 110.75
2024-08-31 06:15 | 15.073 | 10.3112 | 110.75
2024-08-31 06:30 | 15.073 | 20.5354 | 110.75
2024-08-31 06:45 | 15.8857 | 30.7599 | 110.75
2024-08-31 07:00 | 16.4768 | 40.9841 | 109.97
2024-08-31 07:15 | 16.6985 | 72.0376 | 109.97
2024-08-31 07:30 | 17.4374 | 103.0912 | 109.97
2024-08-31 07:45 | 16.9202 | 134.1448 | 109.97
2024-08-31 08:00 | 16.9202 | 165.1983 | 84.92
2024-08-31 08:15 | 17.0679 | 201.6942 | 84.92
2024-08-31 08:30 | 17.2157 | 238.1903 | 84.92
2024-08-31 08:45 | 18.0285 | 274.6862 | 84.92
2024-08-31 09:00 | 16.5507 | 311.182 | 60.13
2024-08-31 09:15 | 16.1813 | 346.5808 | 60.13
2024-08-31 09:30 | 16.4768 | 381.9826 | 60.13
2024-08-31 09:45 | 15.6641 | 417.381 | 60.13
2024-08-31 10:00 | 17.2157 | 452.7828 | 18.34
2024-08-31 10:15 | 17.4374 | 479.8742 | 18.34
2024-08-31 10:30 | 16.403 | 506.9655 | 18.34
2024-08-31 10:45 | 16.6985 | 534.0569 | 18.34
2024-08-31 11:00 | 16.4768 | 561.1483 | 0.47
2024-08-31 11:15 | 17.4374 | 579.9759 | 0.47
2024-08-31 11:30 | 17.2157 | 598.8035 | 0.47
2024-08-31 11:45 | 16.9941 | 617.6278 | 0.47
2024-08-31 12:00 | 16.9202 | 636.4554 | -0.59
2024-08-31 12:15 | 17.4374 | 640.6723 | -0.59
2024-08-31 12:30 | 17.4374 | 644.8892 | -0.59
2024-08-31 12:45 | 16.5507 | 649.1027 | -0.59
2024-08-31 13:00 | 15.4424 | 653.3196 | -0.8
2024-08-31 13:15 | 15.4424 | 647.8726 | -0.8
2024-08-31 13:30 | 14.6297 | 642.4257 | -0.8
2024-08-31 13:45 | 14.2602 | 636.9754 | -0.8
2024-08-31 14:00 | 14.9252 | 631.5285 | 2.55
2024-08-31 14:15 | 15.2946 | 615.6277 | 2.55
2024-08-31 14:30 | 13.743 | 599.7269 | 2.55
2024-08-31 14:45 | 13.743 | 583.8261 | 2.55
2024-08-31 15:00 | 14.408 | 567.9253 | 23.71
2024-08-31 15:15 | 13.8908 | 541.8973 | 23.71
2024-08-31 15:30 | 15.073 | 515.866 | 23.71
2024-08-31 15:45 | 14.3341 | 489.8347 | 23.71
2024-08-31 16:00 | 14.8513 | 463.8067 | 80.02
2024-08-31 16:15 | 14.9252 | 428.6449 | 80.02
2024-08-31 16:30 | 14.408 | 393.4832 | 80.02
2024-08-31 16:45 | 15.8857 | 358.3247 | 80.02
2024-08-31 17:00 | 16.1813 | 323.1623 | 117.3
2024-08-31 17:15 | 15.1469 | 285.9624 | 117.3
2024-08-31 17:30 | 14.9252 | 248.7629 | 117.3
2024-08-31 17:45 | 15.738 | 211.563 | 117.3
2024-08-31 18:00 | 14.6297 | 174.3631 | 148.29
2024-08-31 18:15 | 14.7774 | 141.7025 | 148.29
2024-08-31 18:30 | 14.8513 | 109.0415 | 148.29
2024-08-31 18:45 | 14.5558 | 76.3805 | 148.29
2024-08-31 19:00 | 13.6691 | 43.7195 | 126.78
2024-08-31 19:15 | 15.073 | 32.8187 | 126.78
2024-08-31 19:30 | 15.3685 | 21.9178 | 126.78
2024-08-31 19:45 | 14.3341 | 11.0169 | 126.78
2024-08-31 20:00 | 14.6297 | 0.11601 | 107.29
2024-08-31 20:15 | 14.9252 | 0.087004 | 107.29
2024-08-31 20:30 | 14.7774 | 0.058003 | 107.29
2024-08-31 20:45 | 14.8513 | 0.029001 | 107.29
2024-08-31 21:00 | 14.7774 | 0 | 99.85
2024-08-31 21:15 | 15.2208 | 0 | 99.85
2024-08-31 21:30 | 14.8513 | 0 | 99.85
2024-08-31 21:45 | 14.408 | 0 | 99.85
2024-08-31 22:00 | 14.6297 | 0 | 89.23
2024-08-31 22:15 | 15.073 | 0 | 89.23
2024-08-31 22:30 | 14.5558 | 0 | 89.23
2024-08-31 22:45 | 14.7774 | 0 | 89.23
2024-08-31 23:00 | 14.2602 | 0 | 93.76
2024-08-31 23:15 | 15.073 | 0 | 93.76
2024-08-31 23:30 | 13.9647 | 0 | 93.76
2024-08-31 23:45 | 14.8513 | 0 | 93.76
2024-09-01 | 14.6297 | 0 | 85.98
2024-09-01 00:15 | 14.5558 | 0 | 85.98
2024-09-01 00:30 | 14.9991 | 0 | 85.98
2024-09-01 00:45 | 14.0386 | 0 | 85.98
2024-09-01 01:00 | 15.073 | 0 | 80.37
2024-09-01 01:15 | 15.1469 | 0 | 80.37
2024-09-01 01:30 | 14.0386 | 0 | 80.37
2024-09-01 01:45 | 14.4819 | 0 | 80.37
2024-09-01 02:00 | 15.073 | 0 | 80.14
2024-09-01 02:15 | 14.7036 | 0 | 80.14
2024-09-01 02:30 | 14.9252 | 0 | 80.14
2024-09-01 02:45 | 15.5902 | 0 | 80.14
2024-09-01 03:00 | 14.8513 | 0 | 81.2
2024-09-01 03:15 | 14.5558 | 0 | 81.2
2024-09-01 03:30 | 14.7036 | 0 | 81.2
2024-09-01 03:45 | 14.1863 | 0 | 81.2
2024-09-01 04:00 | 13.8169 | 0 | 80.16
2024-09-01 04:15 | 15.073 | 0 | 80.16
2024-09-01 04:30 | 14.7774 | 0 | 80.16
2024-09-01 04:45 | 13.9647 | 0 | 80.16
2024-09-01 05:00 | 13.743 | 0 | 79.49
2024-09-01 05:15 | 14.6297 | 0.018001 | 79.49
2024-09-01 05:30 | 14.2602 | 0.036335 | 79.49
2024-09-01 05:45 | 13.6691 | 0.054336 | 79.49
2024-09-01 06:00 | 13.6691 | 0.07267 | 73.1
2024-09-01 06:15 | 13.8169 | 10.9426 | 73.1
2024-09-01 06:30 | 13.4475 | 21.8128 | 73.1
2024-09-01 06:45 | 13.6691 | 32.6826 | 73.1
2024-09-01 07:00 | 13.5214 | 43.5529 | 60.63
2024-09-01 07:15 | 13.8169 | 77.1822 | 60.63
2024-09-01 07:30 | 13.8169 | 110.8119 | 60.63
2024-09-01 07:45 | 13.1519 | 144.4416 | 60.63
2024-09-01 08:00 | 14.7036 | 178.0713 | 41.27
2024-09-01 08:15 | 14.1125 | 216.6006 | 41.27
2024-09-01 08:30 | 13.9647 | 255.1302 | 41.27
2024-09-01 08:45 | 13.743 | 293.6598 | 41.27
2024-09-01 09:00 | 14.0386 | 332.1891 | 12.73
2024-09-01 09:15 | 14.3341 | 366.6985 | 12.73
2024-09-01 09:30 | 14.408 | 401.2035 | 12.73
2024-09-01 09:45 | 14.1125 | 435.712 | 12.73
2024-09-01 10:00 | 13.2997 | 470.2204 | -0.79
2024-09-01 10:15 | 13.5214 | 497.7917 | -0.79
2024-09-01 10:30 | 14.0386 | 525.3631 | -0.79
2024-09-01 10:45 | 13.5214 | 552.9379 | -0.79
2024-09-01 11:00 | 13.2258 | 580.5092 | -9.17
2024-09-01 11:15 | 13.9647 | 594.7966 | -9.17
2024-09-01 11:30 | 13.743 | 609.0807 | -9.17
2024-09-01 11:45 | 13.6691 | 623.3681 | -9.17
2024-09-01 12:00 | 13.5214 | 637.6521 | -24
2024-09-01 12:15 | 13.9647 | 643.9724 | -24
2024-09-01 12:30 | 13.8169 | 650.2894 | -24
2024-09-01 12:45 | 13.5952 | 656.6097 | -24
2024-09-01 13:00 | 13.6691 | 662.9267 | -19.94
2024-09-01 13:15 | 14.5558 | 657.6665 | -19.94
2024-09-01 13:30 | 14.3341 | 652.4062 | -19.94
2024-09-01 13:45 | 14.1863 | 647.1459 | -19.94
2024-09-01 14:00 | 13.743 | 641.8823 | -4.99
2024-09-01 14:15 | 13.8908 | 624.2048 | -4.99
2024-09-01 14:30 | 14.6297 | 606.5239 | -4.99
2024-09-01 14:45 | 14.1863 | 588.843 | -4.99
2024-09-01 15:00 | 13.5214 | 571.1621 | 25.56
2024-09-01 15:15 | 14.408 | 545.3875 | 25.56
2024-09-01 15:30 | 13.743 | 519.6095 | 25.56
2024-09-01 15:45 | 13.6691 | 493.8349 | 25.56
2024-09-01 16:00 | 14.2602 | 468.0569 | 78.28
2024-09-01 16:15 | 13.8169 | 433.1052 | 78.28
2024-09-01 16:30 | 30.5893 | 398.1501 | 78.28
2024-09-01 16:45 | 29.2593 | 363.195 | 78.28
2024-09-01 17:00 | 29.7765 | 328.2415 | 109.11
2024-09-01 17:15 | 29.7027 | 289.3529 | 109.11
2024-09-01 17:30 | 29.5549 | 250.4643 | 109.11
2024-09-01 17:45 | 31.2543 | 211.5757 | 109.11
2024-09-01 18:00 | 50.8344 | 172.687 | 131.6
2024-09-01 18:15 | 50.9083 | 139.85 | 131.6
2024-09-01 18:30 | 51.0561 | 107.0134 | 131.6
2024-09-01 18:45 | 52.0166 | 74.1764 | 131.6
2024-09-01 19:00 | 49.3566 | 41.3394 | 123.91
2024-09-01 19:15 | 46.6228 | 31.0282 | 123.91
2024-09-01 19:30 | 50.3172 | 20.717 | 123.91
2024-09-01 19:45 | 58.7403 | 10.4055 | 123.91
2024-09-01 20:00 | 86.5219 | 0.094338 | 107.63
2024-09-01 20:15 | 123.4655 | 0.07067 | 107.63
2024-09-01 20:30 | 123.6133 | 0.047002 | 107.63
2024-09-01 20:45 | 124.5738 | 0.023668 | 107.63
2024-09-01 21:00 | 126.5688 | 0 | 102.02
2024-09-01 21:15 | 131.0759 | 0 | 102.02
2024-09-01 21:30 | 131.2975 | 0 | 102.02
2024-09-01 21:45 | 145.5578 | 0 | 102.02
2024-09-01 22:00 | 138.9818 | 0 | 91.5
2024-09-01 22:15 | 136.8391 | 0 | 91.5
2024-09-01 22:30 | 136.3958 | 0 | 91.5
2024-09-01 22:45 | 138.6863 | 0 | 91.5
2024-09-01 23:00 | 137.578 | 0 | 91.24
2024-09-01 23:15 | 127.1599 | 0 | 91.24
2024-09-01 23:30 | 124.4999 | 0 | 91.24
2024-09-01 23:45 | 132.7014 | 0 | 91.24
2024-09-02 | 136.0263 | 0 | 94.77
2024-09-02 00:15 | 133.4403 | 0 | 94.77
2024-09-02 00:30 | 132.1103 | 0 | 94.77
2024-09-02 00:45 | 130.2631 | 0 | 94.77
2024-09-02 01:00 | 129.2287 | 0 | 92.39
2024-09-02 01:15 | 129.672 | 0 | 92.39
2024-09-02 01:30 | 130.9281 | 0 | 92.39
2024-09-02 01:45 | 131.002 | 0 | 92.39
2024-09-02 02:00 | 132.6275 | 0 | 92.51
2024-09-02 02:15 | 130.8542 | 0 | 92.51
2024-09-02 02:30 | 132.6275 | 0 | 92.51
2024-09-02 02:45 | 150.2866 | 0 | 92.51
2024-09-02 03:00 | 131.8148 | 0 | 91.59
2024-09-02 03:15 | 133.2186 | 0 | 91.59
2024-09-02 03:30 | 142.5284 | 0 | 91.59
2024-09-02 03:45 | 150.0649 | 0 | 91.59
2024-09-02 04:00 | 152.7987 | 0 | 101.52
2024-09-02 04:15 | 152.8726 | 0 | 101.52
2024-09-02 04:30 | 152.2815 | 0 | 101.52
2024-09-02 04:45 | 153.3159 | 0 | 101.52
2024-09-02 05:00 | 156.8625 | 0 | 114.73
2024-09-02 05:15 | 158.9314 | 0.023668 | 114.73
2024-09-02 05:30 | 163.069 | 0.047002 | 114.73
2024-09-02 05:45 | 165.064 | 0.07067 | 114.73
2024-09-02 06:00 | 168.3889 | 0.094338 | 134.95
2024-09-02 06:15 | 170.0883 | 8.0964 | 134.95
2024-09-02 06:30 | 164.3251 | 16.0981 | 134.95
2024-09-02 06:45 | 152.7248 | 24.1002 | 134.95
2024-09-02 07:00 | 155.6803 | 32.1023 | 131.94
2024-09-02 07:15 | 164.0296 | 53.434 | 131.94
2024-09-02 07:30 | 163.6601 | 74.7661 | 131.94
2024-09-02 07:45 | 170.0144 | 96.0978 | 131.94
2024-09-02 08:00 | 183.6097 | 117.4299 | 122.64
2024-09-02 08:15 | 175.1127 | 127.7521 | 122.64
2024-09-02 08:30 | 175.7776 | 138.0743 | 122.64
2024-09-02 08:45 | 175.0388 | 148.3961 | 122.64
2024-09-02 09:00 | 176.5165 | 158.7183 | 102.83
2024-09-02 09:15 | 180.4325 | 175.3228 | 102.83
2024-09-02 09:30 | 185.4569 | 191.9273 | 102.83
2024-09-02 09:45 | 162.6257 | 208.5315 | 102.83
2024-09-02 10:00 | 166.394 | 225.136 | 90.82
2024-09-02 10:15 | 161.8868 | 220.6968 | 90.82
2024-09-02 10:30 | 158.8575 | 216.2579 | 90.82
2024-09-02 10:45 | 159.6702 | 211.8187 | 90.82
2024-09-02 11:00 | 161.2219 | 207.3798 | 85.05
2024-09-02 11:15 | 173.4871 | 238.2083 | 85.05
2024-09-02 11:30 | 168.5367 | 269.0369 | 85.05
2024-09-02 11:45 | 166.4678 | 299.8658 | 85.05
2024-09-02 12:00 | 166.0245 | 330.6943 | 81.19
2024-09-02 12:15 | 162.3302 | 306.8661 | 81.19
2024-09-02 12:30 | 161.5174 | 283.0383 | 81.19
2024-09-02 12:45 | 154.1287 | 259.2101 | 81.19
2024-09-02 13:00 | 170.2361 | 235.3819 | 83.63
2024-09-02 13:15 | 148.9566 | 246.5131 | 83.63
2024-09-02 13:30 | 162.1824 | 257.6446 | 83.63
2024-09-02 13:45 | 166.6156 | 268.7759 | 83.63
2024-09-02 14:00 | 164.9162 | 279.9071 | 88.24
2024-09-02 14:15 | 162.7735 | 260.1388 | 88.24
2024-09-02 14:30 | 161.0002 | 240.3708 | 88.24
2024-09-02 14:45 | 155.9759 | 220.6024 | 88.24
2024-09-02 15:00 | 158.8575 | 200.8345 | 93.63
2024-09-02 15:15 | 153.3898 | 187.0944 | 93.63
2024-09-02 15:30 | 154.2765 | 173.3547 | 93.63
2024-09-02 15:45 | 154.6459 | 159.6147 | 93.63
2024-09-02 16:00 | 154.0548 | 145.8747 | 112.88
2024-09-02 16:15 | 137.3563 | 124.735 | 112.88
2024-09-02 16:30 | 142.0851 | 103.5956 | 112.88
2024-09-02 16:45 | 149.8432 | 82.4558 | 112.88
2024-09-02 17:00 | 147.7005 | 61.3164 | 137.78
2024-09-02 17:15 | 150.1388 | 49.2071 | 137.78
2024-09-02 17:30 | 147.5527 | 37.0982 | 137.78
2024-09-02 17:45 | 144.8189 | 24.9893 | 137.78
2024-09-02 18:00 | 147.1833 | 12.88 | 255.4
2024-09-02 18:15 | 145.0406 | 12.4973 | 255.4
2024-09-02 18:30 | 145.8533 | 12.1146 | 255.4
2024-09-02 18:45 | 147.0355 | 11.7316 | 255.4
2024-09-02 19:00 | 146.5922 | 11.3489 | 212.06
2024-09-02 19:15 | 146.5922 | 8.5118 | 212.06
2024-09-02 19:30 | 146.3705 | 5.6746 | 212.06
2024-09-02 19:45 | 148.1438 | 2.8371 | 212.06
2024-09-02 20:00 | 146.5922 | 0 | 131.9
2024-09-02 20:15 | 145.7055 | 0 | 131.9
2024-09-02 20:30 | 144.3017 | 0 | 131.9
2024-09-02 20:45 | 148.8088 | 0 | 131.9
2024-09-02 21:00 | 138.834 | 0 | 114.24
2024-09-02 21:15 | 139.7207 | 0 | 114.24
2024-09-02 21:30 | 144.8928 | 0 | 114.24
2024-09-02 21:45 | 151.5426 | 0 | 114.24
2024-09-02 22:00 | 150.5821 | 0 | 103.84
2024-09-02 22:15 | 156.4931 | 0 | 103.84
2024-09-02 22:30 | 161.5174 | 0 | 103.84
2024-09-02 22:45 | 150.5082 | 0 | 103.84
2024-09-02 23:00 | 152.5771 | 0 | 99.6
2024-09-02 23:15 | 153.8331 | 0 | 99.6
2024-09-02 23:30 | 161.813 | 0 | 99.6
2024-09-02 23:45 | 152.9465 | 0 | 99.6
2024-09-03 | 153.8331 | 0 | 93.1
2024-09-03 00:15 | 154.6459 | 0 | 93.1
2024-09-03 00:30 | 147.1833 | 0 | 93.1
2024-09-03 00:45 | 148.3655 | 0 | 93.1
2024-09-03 01:00 | 147.0355 | 0 | 91.56
2024-09-03 01:15 | 146.8139 | 0 | 91.56
2024-09-03 01:30 | 145.6317 | 0 | 91.56
2024-09-03 01:45 | 147.0355 | 0 | 91.56
2024-09-03 02:00 | 145.7794 | 0 | 93.27
2024-09-03 02:15 | 145.41 | 0 | 93.27
2024-09-03 02:30 | 150.5082 | 0 | 93.27
2024-09-03 02:45 | 160.9263 | 0 | 93.27
2024-09-03 03:00 | 140.4596 | 0 | 96.24
2024-09-03 03:15 | 144.1539 | 0 | 96.24
2024-09-03 03:30 | 136.8391 | 0 | 96.24
2024-09-03 03:45 | 145.1883 | 0 | 96.24
2024-09-03 04:00 | 151.8382 | 0 | 102.68
2024-09-03 04:15 | 154.7198 | 0 | 102.68
2024-09-03 04:30 | 151.321 | 0 | 102.68
2024-09-03 04:45 | 151.2471 | 0 | 102.68
2024-09-03 05:00 | 154.7198 | 0 | 137.21
2024-09-03 05:15 | 155.8281 | 0 | 137.21
2024-09-03 05:30 | 158.1186 | 0 | 137.21
2024-09-03 05:45 | 142.6023 | 0 | 137.21
2024-09-03 06:00 | 163.1429 | 0 | 151.06
2024-09-03 06:15 | 162.9213 | 3.0532 | 151.06
2024-09-03 06:30 | 159.8919 | 6.1063 | 151.06
2024-09-03 06:45 | 167.5023 | 9.1595 | 151.06
2024-09-03 07:00 | 166.7634 | 12.2126 | 133.95
2024-09-03 07:15 | 167.8717 | 12.0819 | 133.95
2024-09-03 07:30 | 183.8313 | 11.9513 | 133.95
2024-09-03 07:45 | 167.5762 | 11.8206 | 133.95
2024-09-03 08:00 | 172.6744 | 11.6899 | 115.98
2024-09-03 08:15 | 165.6551 | 46.408 | 115.98
2024-09-03 08:30 | 164.9162 | 81.1261 | 115.98
2024-09-03 08:45 | 172.6744 | 115.8442 | 115.98
2024-09-03 09:00 | 172.3788 | 150.5623 | 98.88
2024-09-03 09:15 | 172.6744 | 143.3676 | 98.88
2024-09-03 09:30 | 184.2008 | 136.1729 | 98.88
2024-09-03 09:45 | 179.6198 | 128.9782 | 98.88
2024-09-03 10:00 | 176.8859 | 121.7835 | 90.02
2024-09-03 10:15 | 163.9557 | 136.2075 | 90.02
2024-09-03 10:30 | 167.4284 | 150.6313 | 90.02
2024-09-03 10:45 | 167.65 | 165.055 | 90.02
2024-09-03 11:00 | 158.3403 | 179.479 | 84.8
2024-09-03 11:15 | 160.2613 | 190.2056 | 84.8
2024-09-03 11:30 | 162.8474 | 200.9325 | 84.8
2024-09-03 11:45 | 169.4233 | 211.659 | 84.8
2024-09-03 12:00 | 168.4628 | 222.3859 | 82.69
2024-09-03 12:15 | 169.645 | 231.6883 | 82.69
2024-09-03 12:30 | 166.9112 | 240.9911 | 82.69
2024-09-03 12:45 | 166.1723 | 250.2939 | 82.69
2024-09-03 13:00 | 169.1278 | 259.5964 | 84.13
2024-09-03 13:15 | 162.9952 | 258.838 | 84.13
2024-09-03 13:30 | 156.1236 | 258.08 | 84.13
2024-09-03 13:45 | 163.069 | 257.3216 | 84.13
2024-09-03 14:00 | 165.8029 | 256.5633 | 86.67
2024-09-03 14:15 | 162.9213 | 291.461 | 86.67
2024-09-03 14:30 | 145.1883 | 326.3588 | 86.67
2024-09-03 14:45 | 151.0993 | 361.2549 | 86.67
2024-09-03 15:00 | 162.7735 | 396.1533 | 91.21
2024-09-03 15:15 | 159.7441 | 380.5958 | 91.21
2024-09-03 15:30 | 157.0103 | 365.0384 | 91.21
2024-09-03 15:45 | 156.567 | 349.4809 | 91.21
2024-09-03 16:00 | 156.0498 | 333.9235 | 123.93
2024-09-03 16:15 | 152.2815 | 295.6026 | 123.93
2024-09-03 16:30 | 142.3067 | 257.2816 | 123.93
2024-09-03 16:45 | 126.5688 | 218.9607 | 123.93
2024-09-03 17:00 | 130.7803 | 180.6401 | 300.01
2024-09-03 17:15 | 126.421 | 163.0975 | 300.01
2024-09-03 17:30 | 128.0465 | 145.5553 | 300.01
2024-09-03 17:45 | 125.3866 | 128.0131 | 300.01
2024-09-03 18:00 | 124.5738 | 110.4709 | 656.37
2024-09-03 18:15 | 124.3521 | 88.7561 | 656.37
2024-09-03 18:30 | 123.6872 | 67.0417 | 656.37
2024-09-03 18:45 | 121.175 | 45.327 | 656.37
2024-09-03 19:00 | 119.845 | 23.6122 | 520.32
2024-09-03 19:15 | 118.4412 | 17.7092 | 520.32
2024-09-03 19:30 | 126.421 | 11.8063 | 520.32
2024-09-03 19:45 | 123.9827 | 5.903 | 520.32
2024-09-03 20:00 | 141.4201 | 0 | 216.97
2024-09-03 20:15 | 148.661 | 0 | 216.97
2024-09-03 20:30 | 150.5082 | 0 | 216.97
2024-09-03 20:45 | 148.3655 | 0 | 216.97
2024-09-03 21:00 | 149.1044 | 0 | 133.2
2024-09-03 21:15 | 154.572 | 0 | 133.2
2024-09-03 21:30 | 153.0943 | 0 | 133.2
2024-09-03 21:45 | 153.907 | 0 | 133.2
2024-09-03 22:00 | 155.4587 | 0 | 117.56
2024-09-03 22:15 | 152.7248 | 0 | 117.56
2024-09-03 22:30 | 169.7189 | 0 | 117.56
2024-09-03 22:45 | 162.4779 | 0 | 117.56
2024-09-03 23:00 | 154.0548 | 0 | 108.17
2024-09-03 23:15 | 151.6165 | 0 | 108.17
2024-09-03 23:30 | 152.3554 | 0 | 108.17
2024-09-03 23:45 | 161.4435 | 0 | 108.17
2024-09-04 | 157.3797 | 0 | 101.02
2024-09-04 00:15 | 152.4293 | 0 | 101.02
2024-09-04 00:30 | 152.9465 | 0 | 101.02
2024-09-04 00:45 | 152.8726 | 0 | 101.02
2024-09-04 01:00 | 154.2026 | 0 | 99.03
2024-09-04 01:15 | 151.4687 | 0 | 99.03
2024-09-04 01:30 | 150.9515 | 0 | 99.03
2024-09-04 01:45 | 153.242 | 0 | 99.03
2024-09-04 02:00 | 149.5477 | 0 | 99.98
2024-09-04 02:15 | 134.6964 | 0 | 99.98
2024-09-04 02:30 | 127.0121 | 0 | 99.98
2024-09-04 02:45 | 140.0901 | 0 | 99.98
2024-09-04 03:00 | 132.8492 | 0 | 99.06
2024-09-04 03:15 | 129.8937 | 0 | 99.06
2024-09-04 03:30 | 127.0121 | 0 | 99.06
2024-09-04 03:45 | 126.5688 | 0 | 99.06
2024-09-04 04:00 | 125.2388 | 0 | 109.37
2024-09-04 04:15 | 126.9382 | 0 | 109.37
2024-09-04 04:30 | 127.4554 | 0 | 109.37
2024-09-04 04:45 | 128.1943 | 0 | 109.37
2024-09-04 05:00 | 129.0809 | 0 | 144.02
2024-09-04 05:15 | 134.1053 | 0 | 144.02
2024-09-04 05:30 | 133.0708 | 0 | 144.02
2024-09-04 05:45 | 133.1447 | 0 | 144.02
2024-09-04 06:00 | 144.2278 | 0 | 181.16
2024-09-04 06:15 | 149.1044 | 7.4977 | 181.16
2024-09-04 06:30 | 141.7156 | 14.9954 | 181.16
2024-09-04 06:45 | 142.3067 | 22.4928 | 181.16
2024-09-04 07:00 | 144.8189 | 29.9905 | 155.89
2024-09-04 07:15 | 158.8575 | 50.1849 | 155.89
2024-09-04 07:30 | 171.7138 | 70.3795 | 155.89
2024-09-04 07:45 | 157.2319 | 90.5739 | 155.89
2024-09-04 08:00 | 161.2957 | 110.7686 | 125.29
2024-09-04 08:15 | 178.5115 | 121.5005 | 125.29
2024-09-04 08:30 | 178.0681 | 132.2327 | 125.29
2024-09-04 08:45 | 182.8708 | 142.9649 | 125.29
2024-09-04 09:00 | 182.723 | 153.6971 | 107.21
2024-09-04 09:15 | 193.1411 | 153.4667 | 107.21
2024-09-04 09:30 | 193.7322 | 153.2364 | 107.21
2024-09-04 09:45 | 202.3031 | 153.006 | 107.21
2024-09-04 10:00 | 188.7818 | 152.7754 | 96.06
2024-09-04 10:15 | 186.5652 | 181.1735 | 96.06
2024-09-04 10:30 | 177.3293 | 209.5712 | 96.06
2024-09-04 10:45 | 180.8759 | 237.969 | 96.06
2024-09-04 11:00 | 186.1957 | 266.3668 | 92
2024-09-04 11:15 | 196.3922 | 280.7361 | 92
2024-09-04 11:30 | 183.6836 | 295.1055 | 92
2024-09-04 11:45 | 185.6046 | 309.4749 | 92
2024-09-04 12:00 | 187.0824 | 323.8443 | 90.49
2024-09-04 12:15 | 187.1563 | 332.2817 | 90.49
2024-09-04 12:30 | 187.1563 | 340.7205 | 90.49
2024-09-04 12:45 | 186.7868 | 349.1576 | 90.49
2024-09-04 13:00 | 180.3586 | 357.5947 | 89.2
2024-09-04 13:15 | 156.7147 | 312.5391 | 89.2
2024-09-04 13:30 | 151.0993 | 267.4841 | 89.2
2024-09-04 13:45 | 148.8088 | 222.4295 | 89.2
2024-09-04 14:00 | 175.4821 | 177.3746 | 92.72
2024-09-04 14:15 | 172.896 | 163.5332 | 92.72
2024-09-04 14:30 | 169.4233 | 149.6915 | 92.72
2024-09-04 14:45 | 166.394 | 135.8502 | 92.72
2024-09-04 15:00 | 162.9213 | 122.0085 | 101.85
2024-09-04 15:15 | 161.3696 | 112.0526 | 101.85
2024-09-04 15:30 | 132.5536 | 102.0971 | 101.85
2024-09-04 15:45 | 130.9281 | 92.1413 | 101.85
2024-09-04 16:00 | 140.6073 | 82.1855 | 123.97
2024-09-04 16:15 | 143.5628 | 74.3177 | 123.97
2024-09-04 16:30 | 143.7106 | 66.45 | 123.97
2024-09-04 16:45 | 145.1883 | 58.5826 | 123.97
2024-09-04 17:00 | 143.3412 | 50.7149 | 155.7
2024-09-04 17:15 | 140.9029 | 41.3031 | 155.7
2024-09-04 17:30 | 142.8239 | 31.8916 | 155.7
2024-09-04 17:45 | 142.8239 | 22.4801 | 155.7
2024-09-04 18:00 | 143.7845 | 13.0687 | 320.07
2024-09-04 18:15 | 150.3604 | 12.4953 | 320.07
2024-09-04 18:30 | 147.1094 | 11.9223 | 320.07
2024-09-04 18:45 | 148.8827 | 11.3489 | 320.07
2024-09-04 19:00 | 147.996 | 10.7755 | 189.23
2024-09-04 19:15 | 143.7106 | 8.0817 | 189.23
2024-09-04 19:30 | 129.007 | 5.3879 | 189.23
2024-09-04 19:45 | 145.8533 | 2.6938 | 189.23
2024-09-04 20:00 | 160.3352 | 0 | 130.42
2024-09-04 20:15 | 159.8919 | 0 | 130.42
2024-09-04 20:30 | 161.0002 | 0 | 130.42
2024-09-04 20:45 | 160.8524 | 0 | 130.42
2024-09-04 21:00 | 163.9557 | 0 | 108.59
2024-09-04 21:15 | 164.1773 | 0 | 108.59
2024-09-04 21:30 | 159.3747 | 0 | 108.59
2024-09-04 21:45 | 158.1186 | 0 | 108.59
2024-09-04 22:00 | 133.6619 | 0 | 99.58
2024-09-04 22:15 | 133.8836 | 0 | 99.58
2024-09-04 22:30 | 141.7895 | 0 | 99.58
2024-09-04 22:45 | 144.745 | 0 | 99.58
2024-09-04 23:00 | 154.7198 | 0 | 101.27
2024-09-04 23:15 | 151.1732 | 0 | 101.27
2024-09-04 23:30 | 145.1883 | 0 | 101.27
2024-09-04 23:45 | 145.0406 | 0 | 101.27
2024-09-05 | 146.4444 | 0 | 94.6
2024-09-05 00:15 | 147.7005 | 0 | 94.6
2024-09-05 00:30 | 145.7055 | 0 | 94.6
2024-09-05 00:45 | 135.8047 | 0 | 94.6
2024-09-05 01:00 | 155.8281 | 0 | 90
2024-09-05 01:15 | 151.6165 | 0 | 90
2024-09-05 01:30 | 157.2319 | 0 | 90
2024-09-05 01:45 | 159.8919 | 0 | 90
2024-09-05 02:00 | 159.0791 | 0 | 87.11
2024-09-05 02:15 | 164.9901 | 0 | 87.11
2024-09-05 02:30 | 165.2118 | 0 | 87.11
2024-09-05 02:45 | 147.4788 | 0 | 87.11
2024-09-05 03:00 | 132.7014 | 0 | 80.92
2024-09-05 03:15 | 129.3765 | 0 | 80.92
2024-09-05 03:30 | 128.1204 | 0 | 80.92
2024-09-05 03:45 | 132.4797 | 0 | 80.92
2024-09-05 04:00 | 134.1053 | 0 | 84.7
2024-09-05 04:15 | 133.2186 | 0 | 84.7
2024-09-05 04:30 | 134.8441 | 0 | 84.7
2024-09-05 04:45 | 130.4109 | 0 | 84.7
2024-09-05 05:00 | 132.9231 | 0 | 109.05
2024-09-05 05:15 | 142.0851 | 0 | 109.05
2024-09-05 05:30 | 144.0061 | 0 | 109.05
2024-09-05 05:45 | 144.08 | 0 | 109.05
2024-09-05 06:00 | 146.5922 | 0 | 113.6
2024-09-05 06:15 | 156.9364 | 4.5026 | 113.6
2024-09-05 06:30 | 151.8382 | 9.0051 | 113.6
2024-09-05 06:45 | 159.0052 | 13.5077 | 113.6
2024-09-05 07:00 | 159.3747 | 18.0102 | 119.04
2024-09-05 07:15 | 153.6854 | 36.9075 | 119.04
2024-09-05 07:30 | 171.4922 | 55.8051 | 119.04
2024-09-05 07:45 | 168.4628 | 74.7024 | 119.04
2024-09-05 08:00 | 164.5468 | 93.5997 | 97.68
2024-09-05 08:15 | 158.488 | 124.815 | 97.68
2024-09-05 08:30 | 161.4435 | 156.0299 | 97.68
2024-09-05 08:45 | 157.1581 | 187.2451 | 97.68
2024-09-05 09:00 | 171.7138 | 218.46 | 71.04
2024-09-05 09:15 | 188.2646 | 245.784 | 71.04
2024-09-05 09:30 | 175.7776 | 273.1078 | 71.04
2024-09-05 09:45 | 172.3049 | 300.4318 | 71.04
2024-09-05 10:00 | 168.1673 | 327.7555 | 0.11
2024-09-05 10:15 | 165.1379 | 337.527 | 0.11
2024-09-05 10:30 | 167.2067 | 347.3008 | 0.11
2024-09-05 10:45 | 168.6845 | 357.0747 | 0.11
2024-09-05 11:00 | 155.8281 | 366.8451 | -3.05
2024-09-05 11:15 | 166.5417 | 363.3283 | -3.05
2024-09-05 11:30 | 170.7533 | 359.8115 | -3.05
2024-09-05 11:45 | 172.8221 | 356.2946 | -3.05
2024-09-05 12:00 | 173.9305 | 352.7744 | -11.7
2024-09-05 12:15 | 170.7533 | 330.1336 | -11.7
2024-09-05 12:30 | 168.8322 | 307.4922 | -11.7
2024-09-05 12:45 | 172.5266 | 284.8504 | -11.7
2024-09-05 13:00 | 168.6845 | 262.2089 | -19.68
2024-09-05 13:15 | 163.5862 | 275.9922 | -19.68
2024-09-05 13:30 | 160.4091 | 289.7756 | -19.68
2024-09-05 13:45 | 180.2109 | 303.5593 | -19.68
2024-09-05 14:00 | 180.8759 | 317.3427 | -7.02
2024-09-05 14:15 | 173.3394 | 288.0488 | -7.02
2024-09-05 14:30 | 163.5862 | 258.7547 | -7.02
2024-09-05 14:45 | 169.7189 | 229.4609 | -7.02
2024-09-05 15:00 | 151.5426 | 200.1668 | -0.01
2024-09-05 15:15 | 138.6863 | 192.27 | -0.01
2024-09-05 15:30 | 152.2076 | 184.3733 | -0.01
2024-09-05 15:45 | 157.0842 | 176.4766 | -0.01
2024-09-05 16:00 | 159.3008 | 168.5798 | 36.13
2024-09-05 16:15 | 157.5275 | 150.5713 | 36.13
2024-09-05 16:30 | 152.0598 | 132.563 | 36.13
2024-09-05 16:45 | 151.0993 | 114.5544 | 36.13
2024-09-05 17:00 | 151.3949 | 96.5459 | 84.95
2024-09-05 17:15 | 148.7349 | 75.4915 | 84.95
2024-09-05 17:30 | 144.5972 | 54.4374 | 84.95
2024-09-05 17:45 | 152.5771 | 33.383 | 84.95
2024-09-05 18:00 | 152.5771 | 12.3286 | 99.74
2024-09-05 18:15 | 150.5082 | 11.8353 | 99.74
2024-09-05 18:30 | 152.0598 | 11.3416 | 99.74
2024-09-05 18:45 | 147.7005 | 10.8482 | 99.74
2024-09-05 19:00 | 145.7794 | 10.3549 | 92.93
2024-09-05 19:15 | 150.7299 | 7.7661 | 92.93
2024-09-05 19:30 | 149.8432 | 5.1773 | 92.93
2024-09-05 19:45 | 150.8038 | 2.5888 | 92.93
2024-09-05 20:00 | 144.4495 | 0 | 80.1
2024-09-05 20:15 | 124.0566 | 0 | 80.1
2024-09-05 20:30 | 134.9919 | 0 | 80.1
2024-09-05 20:45 | 149.1044 | 0 | 80.1
2024-09-05 21:00 | 153.5376 | 0 | 80.03
2024-09-05 21:15 | 154.8676 | 0 | 80.03
2024-09-05 21:30 | 157.0842 | 0 | 80.03
2024-09-05 21:45 | 160.3352 | 0 | 80.03
2024-09-05 22:00 | 157.4536 | 0 | 64.61
2024-09-05 22:15 | 153.4637 | 0 | 64.61
2024-09-05 22:30 | 135.6569 | 0 | 64.61
2024-09-05 22:45 | 131.8148 | 0 | 64.61
2024-09-05 23:00 | 144.08 | 0 | 64.79
2024-09-05 23:15 | 147.996 | 0 | 64.79
2024-09-05 23:30 | 150.5082 | 0 | 64.79
2024-09-05 23:45 | 148.0699 | 0 | 64.79
2024-09-06 | 148.8827 | 0 | 61
2024-09-06 00:15 | 149.8432 | 0 | 61
2024-09-06 00:30 | 150.5821 | 0 | 61
2024-09-06 00:45 | 128.8593 | 0 | 61
2024-09-06 01:00 | 132.9969 | 0 | 51.22
2024-09-06 01:15 | 137.7996 | 0 | 51.22
2024-09-06 01:30 | 136.248 | 0 | 51.22
2024-09-06 01:45 | 135.4352 | 0 | 51.22
2024-09-06 02:00 | 135.1397 | 0 | 48.58
2024-09-06 02:15 | 149.9171 | 0 | 48.58
2024-09-06 02:30 | 139.9423 | 0 | 48.58
2024-09-06 02:45 | 138.5385 | 0 | 48.58
2024-09-06 03:00 | 137.4302 | 0 | 57.75
2024-09-06 03:15 | 139.0557 | 0 | 57.75
2024-09-06 03:30 | 136.913 | 0 | 57.75
2024-09-06 03:45 | 136.8391 | 0 | 57.75
2024-09-06 04:00 | 138.1691 | 0 | 69.86
2024-09-06 04:15 | 137.5041 | 0 | 69.86
2024-09-06 04:30 | 138.0952 | 0 | 69.86
2024-09-06 04:45 | 138.9079 | 0 | 69.86
2024-09-06 05:00 | 132.1842 | 0 | 93.29
2024-09-06 05:15 | 124.2044 | 0 | 93.29
2024-09-06 05:30 | 127.8987 | 0 | 93.29
2024-09-06 05:45 | 137.7257 | 0 | 93.29
2024-09-06 06:00 | 138.0952 | 0 | 119.48
2024-09-06 06:15 | 164.2512 | 7.3707 | 119.48
2024-09-06 06:30 | 169.9405 | 14.7414 | 119.48
2024-09-06 06:45 | 181.3931 | 22.1121 | 119.48
2024-09-06 07:00 | 184.6441 | 29.4825 | 120.37
2024-09-06 07:15 | 177.5509 | 61.9765 | 120.37
2024-09-06 07:30 | 179.2503 | 94.4708 | 120.37
2024-09-06 07:45 | 178.142 | 126.9647 | 120.37
2024-09-06 08:00 | 161.6652 | 159.4587 | 100.09
2024-09-06 08:15 | 169.3494 | 162.3628 | 100.09
2024-09-06 08:30 | 165.3595 | 165.2673 | 100.09
2024-09-06 08:45 | 156.7147 | 168.1718 | 100.09
2024-09-06 09:00 | 156.7886 | 171.076 | 80
2024-09-06 09:15 | 160.1135 | 187.4681 | 80
2024-09-06 09:30 | 159.5963 | 203.8603 | 80
2024-09-06 09:45 | 157.0103 | 220.2524 | 80
2024-09-06 10:00 | 158.488 | 236.6446 | 59.51
2024-09-06 10:15 | 153.7593 | 289.1536 | 59.51
2024-09-06 10:30 | 148.8088 | 341.6639 | 59.51
2024-09-06 10:45 | 147.2572 | 394.1699 | 59.51
2024-09-06 11:00 | 146.5183 | 446.6792 | 31.54
2024-09-06 11:15 | 148.4394 | 458.5831 | 31.54
2024-09-06 11:30 | 148.7349 | 470.487 | 31.54
2024-09-06 11:45 | 147.8483 | 482.391 | 31.54
2024-09-06 12:00 | 143.415 | 494.2949 | 12.48
2024-09-06 12:15 | 140.6812 | 433.3585 | 12.48
2024-09-06 12:30 | 143.9323 | 372.4221 | 12.48
2024-09-06 12:45 | 141.7156 | 311.485 | 12.48
2024-09-06 13:00 | 142.0112 | 250.548 | 14.53
2024-09-06 13:15 | 136.4696 | 314.2878 | 14.53
2024-09-06 13:30 | 130.6326 | 378.029 | 14.53
2024-09-06 13:45 | 139.8685 | 441.7689 | 14.53
2024-09-06 14:00 | 138.4646 | 505.5088 | 30.06
2024-09-06 14:15 | 137.3563 | 520.2795 | 30.06
2024-09-06 14:30 | 138.5385 | 535.0503 | 30.06
2024-09-06 14:45 | 133.2186 | 549.8244 | 30.06
2024-09-06 15:00 | 138.9818 | 564.5951 | 71.18
2024-09-06 15:15 | 140.0162 | 452.5095 | 71.18
2024-09-06 15:30 | 141.3462 | 340.4205 | 71.18
2024-09-06 15:45 | 143.2673 | 228.3342 | 71.18
2024-09-06 16:00 | 138.834 | 116.2469 | 87.56
2024-09-06 16:15 | 126.2732 | 108.7238 | 87.56
2024-09-06 16:30 | 137.6518 | 101.2008 | 87.56
2024-09-06 16:45 | 140.829 | 93.6777 | 87.56
2024-09-06 17:00 | 139.2774 | 86.1547 | 100.27
2024-09-06 17:15 | 141.6418 | 84.9593 | 100.27
2024-09-06 17:30 | 149.991 | 83.7639 | 100.27
2024-09-06 17:45 | 139.2774 | 82.5685 | 100.27
2024-09-06 18:00 | 132.7753 | 81.3728 | 129
2024-09-06 18:15 | 129.8198 | 64.9699 | 129
2024-09-06 18:30 | 131.3714 | 48.5668 | 129
2024-09-06 18:45 | 132.1103 | 32.164 | 129
2024-09-06 19:00 | 129.8198 | 15.7608 | 136.49
2024-09-06 19:15 | 130.6326 | 11.8206 | 136.49
2024-09-06 19:30 | 132.6275 | 7.8804 | 136.49
2024-09-06 19:45 | 130.4109 | 3.9402 | 136.49
2024-09-06 20:00 | 131.7409 | 0 | 99.76
2024-09-06 20:15 | 131.4453 | 0 | 99.76
2024-09-06 20:30 | 108.0231 | 0 | 99.76
2024-09-06 20:45 | 68.789 | 0 | 99.76
2024-09-06 21:00 | 56.302 | 0 | 95.36
2024-09-06 21:15 | 55.5632 | 0 | 95.36
2024-09-06 21:30 | 43.3718 | 0 | 95.36
2024-09-06 21:45 | 38.2736 | 0 | 95.36
2024-09-06 22:00 | 37.6086 | 0 | 92.88
2024-09-06 22:15 | 36.5742 | 0 | 92.88
2024-09-06 22:30 | 35.9831 | 0 | 92.88
2024-09-06 22:45 | 36.3525 | 0 | 92.88
2024-09-06 23:00 | 36.1308 | 0 | 102.47
2024-09-06 23:15 | 35.7614 | 0 | 102.47
2024-09-06 23:30 | 35.6136 | 0 | 102.47
2024-09-06 23:45 | 35.6875 | 0 | 102.47
2024-09-07 | 35.6875 | 0 | 96.9
2024-09-07 00:15 | 35.6136 | 0 | 96.9
2024-09-07 00:30 | 34.9486 | 0 | 96.9
2024-09-07 00:45 | 34.727 | 0 | 96.9
2024-09-07 01:00 | 34.2837 | 0 | 96.3
2024-09-07 01:15 | 34.727 | 0 | 96.3
2024-09-07 01:30 | 34.9486 | 0 | 96.3
2024-09-07 01:45 | 34.3575 | 0 | 96.3
2024-09-07 02:00 | 34.6531 | 0 | 95.31
2024-09-07 02:15 | 34.4314 | 0 | 95.31
2024-09-07 02:30 | 34.727 | 0 | 95.31
2024-09-07 02:45 | 35.0225 | 0 | 95.31
2024-09-07 03:00 | 35.3181 | 0 | 98.29
2024-09-07 03:15 | 34.8009 | 0 | 98.29
2024-09-07 03:30 | 35.1703 | 0 | 98.29
2024-09-07 03:45 | 35.0964 | 0 | 98.29
2024-09-07 04:00 | 32.8059 | 0 | 101.02
2024-09-07 04:15 | 16.1813 | 0 | 101.02
2024-09-07 04:30 | 15.073 | 0 | 101.02
2024-09-07 04:45 | 15.3685 | 0 | 101.02
2024-09-07 05:00 | 22.0923 | 0 | 103.88
2024-09-07 05:15 | 21.2795 | 0 | 103.88
2024-09-07 05:30 | 20.984 | 0 | 103.88
2024-09-07 05:45 | 29.6288 | 0 | 103.88
2024-09-07 06:00 | 28.151 | 0 | 104.71
2024-09-07 06:15 | 28.151 | 8.9908 | 104.71
2024-09-07 06:30 | 28.2988 | 17.9812 | 104.71
2024-09-07 06:45 | 28.816 | 26.972 | 104.71
2024-09-07 07:00 | 28.0771 | 35.9625 | 95.44
2024-09-07 07:15 | 28.2249 | 69.5958 | 95.44
2024-09-07 07:30 | 28.3727 | 103.2292 | 95.44
2024-09-07 07:45 | 29.9982 | 136.8622 | 95.44
2024-09-07 08:00 | 29.8504 | 170.4956 | 84.19
2024-09-07 08:15 | 30.0721 | 210.1789 | 84.19
2024-09-07 08:30 | 29.7765 | 249.8619 | 84.19
2024-09-07 08:45 | 30.5893 | 289.5453 | 84.19
2024-09-07 09:00 | 30.2199 | 329.2286 | 51.52
2024-09-07 09:15 | 31.4759 | 365.7051 | 51.52
2024-09-07 09:30 | 33.4709 | 402.1803 | 51.52
2024-09-07 09:45 | 32.732 | 438.6554 | 51.52
2024-09-07 10:00 | 31.9193 | 475.1339 | 14.17
2024-09-07 10:15 | 28.6682 | 502.852 | 14.17
2024-09-07 10:30 | 29.1854 | 530.5701 | 14.17
2024-09-07 10:45 | 29.6288 | 558.2915 | 14.17
2024-09-07 11:00 | 28.3727 | 586.0095 | 5.48
2024-09-07 11:15 | 26.8211 | 602.947 | 5.48
2024-09-07 11:30 | 23.6439 | 619.8812 | 5.48
2024-09-07 11:45 | 18.7673 | 636.8187 | 5.48
2024-09-07 12:00 | 16.9941 | 653.7563 | 1.02
2024-09-07 12:15 | 15.4424 | 660.1166 | 1.02
2024-09-07 12:30 | 14.0386 | 666.4769 | 1.02
2024-09-07 12:45 | 12.9303 | 672.8372 | 1.02
2024-09-07 13:00 | 12.7086 | 679.1975 | 0.44
2024-09-07 13:15 | 12.3392 | 671.4605 | 0.44
2024-09-07 13:30 | 13.2997 | 663.7268 | 0.44
2024-09-07 13:45 | 13.078 | 655.9897 | 0.44
2024-09-07 14:00 | 13.9647 | 648.256 | 8.41
2024-09-07 14:15 | 13.3736 | 629.6051 | 8.41
2024-09-07 14:30 | 12.6347 | 610.9541 | 8.41
2024-09-07 14:45 | 12.7825 | 592.3032 | 8.41
2024-09-07 15:00 | 13.2258 | 573.6522 | 49.62
2024-09-07 15:15 | 13.0041 | 545.3175 | 49.62
2024-09-07 15:30 | 11.822 | 516.9827 | 49.62
2024-09-07 15:45 | 12.413 | 488.648 | 49.62
2024-09-07 16:00 | 13.5214 | 460.3165 | 101.4
2024-09-07 16:15 | 13.2997 | 424.4114 | 101.4
2024-09-07 16:30 | 13.2997 | 388.5096 | 101.4
2024-09-07 16:45 | 13.8169 | 352.6078 | 101.4
2024-09-07 17:00 | 13.6691 | 316.704 | 128.57
2024-09-07 17:15 | 13.2997 | 276.5239 | 128.57
2024-09-07 17:30 | 14.1863 | 236.3436 | 128.57
2024-09-07 17:45 | 15.1469 | 196.1632 | 128.57
2024-09-07 18:00 | 12.6347 | 155.9829 | 150.4
2024-09-07 18:15 | 12.2653 | 120.1364 | 150.4
2024-09-07 18:30 | 12.6347 | 84.2899 | 150.4
2024-09-07 18:45 | 12.7825 | 48.4434 | 150.4
2024-09-07 19:00 | 12.8564 | 12.597 | 133
2024-09-07 19:15 | 13.1519 | 9.4478 | 133
2024-09-07 19:30 | 13.3736 | 6.2987 | 133
2024-09-07 19:45 | 13.0041 | 3.1492 | 133
2024-09-07 20:00 | 13.3736 | 0 | 101.9
2024-09-07 20:15 | 12.7086 | 0 | 101.9
2024-09-07 20:30 | 12.5608 | 0 | 101.9
2024-09-07 20:45 | 12.9303 | 0 | 101.9
2024-09-07 21:00 | 13.0041 | 0 | 92.32
2024-09-07 21:15 | 13.2258 | 0 | 92.32
2024-09-07 21:30 | 12.9303 | 0 | 92.32
2024-09-07 21:45 | 12.6347 | 0 | 92.32
2024-09-07 22:00 | 13.2258 | 0 | 89.24
2024-09-07 22:15 | 12.7825 | 0 | 89.24
2024-09-07 22:30 | 12.7825 | 0 | 89.24
2024-09-07 22:45 | 13.1519 | 0 | 89.24
2024-09-07 23:00 | 12.8564 | 0 | 93.91
2024-09-07 23:15 | 12.3392 | 0 | 93.91
2024-09-07 23:30 | 12.7086 | 0 | 93.91
2024-09-07 23:45 | 13.2997 | 0 | 93.91
2024-09-08 | 12.7086 | 0 | 86.46
2024-09-08 00:15 | 12.2653 | 0 | 86.46
2024-09-08 00:30 | 12.9303 | 0 | 86.46
2024-09-08 00:45 | 13.2258 | 0 | 86.46
2024-09-08 01:00 | 12.7825 | 0 | 83.68
2024-09-08 01:15 | 13.2997 | 0 | 83.68
2024-09-08 01:30 | 12.6347 | 0 | 83.68
2024-09-08 01:45 | 13.2258 | 0 | 83.68
2024-09-08 02:00 | 13.8169 | 0 | 82
2024-09-08 02:15 | 12.7825 | 0 | 82
2024-09-08 02:30 | 12.9303 | 0 | 82
2024-09-08 02:45 | 12.413 | 0 | 82
2024-09-08 03:00 | 13.2997 | 0 | 82.39
2024-09-08 03:15 | 12.7825 | 0 | 82.39
2024-09-08 03:30 | 12.413 | 0 | 82.39
2024-09-08 03:45 | 12.9303 | 0 | 82.39
2024-09-08 04:00 | 13.0041 | 0 | 85.1
2024-09-08 04:15 | 12.2653 | 0 | 85.1
2024-09-08 04:30 | 12.7086 | 0 | 85.1
2024-09-08 04:45 | 12.6347 | 0 | 85.1
2024-09-08 05:00 | 12.7086 | 0 | 83.36
2024-09-08 05:15 | 12.5608 | 0 | 83.36
2024-09-08 05:30 | 12.5608 | 0 | 83.36
2024-09-08 05:45 | 12.413 | 0 | 83.36
2024-09-08 06:00 | 12.6347 | 0 | 82.07
2024-09-08 06:15 | 12.413 | 2.1334 | 82.07
2024-09-08 06:30 | 12.1175 | 4.2669 | 82.07
2024-09-08 06:45 | 12.6347 | 6.4 | 82.07
2024-09-08 07:00 | 12.1175 | 8.5334 | 76.73
2024-09-08 07:15 | 11.6003 | 23.6465 | 76.73
2024-09-08 07:30 | 13.0041 | 38.76 | 76.73
2024-09-08 07:45 | 12.3392 | 53.873 | 76.73
2024-09-08 08:00 | 12.8564 | 68.9861 | 40.58
2024-09-08 08:15 | 13.2997 | 71.5949 | 40.58
2024-09-08 08:30 | 12.9303 | 74.2037 | 40.58
2024-09-08 08:45 | 12.4869 | 76.8122 | 40.58
2024-09-08 09:00 | 13.8908 | 79.421 | 8.29
2024-09-08 09:15 | 12.4869 | 91.3033 | 8.29
2024-09-08 09:30 | 11.8958 | 103.1855 | 8.29
2024-09-08 09:45 | 12.3392 | 115.0678 | 8.29
2024-09-08 10:00 | 11.822 | 126.9501 | 0.44
2024-09-08 10:15 | 13.2258 | 152.3963 | 0.44
2024-09-08 10:30 | 11.8958 | 177.8426 | 0.44
2024-09-08 10:45 | 11.8958 | 203.2889 | 0.44
2024-09-08 11:00 | 11.9697 | 228.7352 | 0.04
2024-09-08 11:15 | 12.413 | 265.4017 | 0.04
2024-09-08 11:30 | 11.7481 | 302.0679 | 0.04
2024-09-08 11:45 | 12.3392 | 338.7337 | 0.04
2024-09-08 12:00 | 12.6347 | 375.4022 | 0.01
2024-09-08 12:15 | 12.0436 | 408.2972 | 0.01
2024-09-08 12:30 | 11.9697 | 441.1956 | 0.01
2024-09-08 12:45 | 12.0436 | 474.0906 | 0.01
2024-09-08 13:00 | 11.9697 | 506.9889 | 1.16
2024-09-08 13:15 | 12.1175 | 479.4508 | 1.16
2024-09-08 13:30 | 12.1175 | 451.9128 | 1.16
2024-09-08 13:45 | 12.1175 | 424.3747 | 1.16
2024-09-08 14:00 | 12.2653 | 396.8367 | 3.17
2024-09-08 14:15 | 11.9697 | 386.2561 | 3.17
2024-09-08 14:30 | 12.413 | 375.6756 | 3.17
2024-09-08 14:45 | 11.9697 | 365.0984 | 3.17
2024-09-08 15:00 | 11.8958 | 354.5179 | 58.62
2024-09-08 15:15 | 12.413 | 385.6461 | 58.62
2024-09-08 15:30 | 13.078 | 416.7777 | 58.62
2024-09-08 15:45 | 11.9697 | 447.9059 | 58.62
2024-09-08 16:00 | 11.9697 | 479.0375 | 95.99
2024-09-08 16:15 | 12.1175 | 440.4989 | 95.99
2024-09-08 16:30 | 11.822 | 401.9636 | 95.99
2024-09-08 16:45 | 12.413 | 363.425 | 95.99
2024-09-08 17:00 | 12.1175 | 324.8894 | 119.55
2024-09-08 17:15 | 12.2653 | 280.4405 | 119.55
2024-09-08 17:30 | 12.6347 | 235.9916 | 119.55
2024-09-08 17:45 | 12.9303 | 191.5426 | 119.55
2024-09-08 18:00 | 13.0041 | 147.0937 | 124.15
2024-09-08 18:15 | 11.9697 | 115.6428 | 124.15
2024-09-08 18:30 | 13.2258 | 84.1919 | 124.15
2024-09-08 18:45 | 12.2653 | 52.741 | 124.15
2024-09-08 19:00 | 12.6347 | 21.2901 | 128.12
2024-09-08 19:15 | 13.5952 | 15.9675 | 128.12
2024-09-08 19:30 | 13.6691 | 10.6452 | 128.12
2024-09-08 19:45 | 13.5952 | 5.3226 | 128.12
2024-09-08 20:00 | 13.1519 | 0 | 117.2
2024-09-08 20:15 | 12.8564 | 0 | 117.2
2024-09-08 20:30 | 12.4869 | 0 | 117.2
2024-09-08 20:45 | 13.5952 | 0 | 117.2
2024-09-08 21:00 | 12.7086 | 0 | 105.8
2024-09-08 21:15 | 12.6347 | 0 | 105.8
2024-09-08 21:30 | 12.8564 | 0 | 105.8
2024-09-08 21:45 | 13.1519 | 0 | 105.8
2024-09-08 22:00 | 12.7825 | 0 | 97.13
2024-09-08 22:15 | 13.2997 | 0 | 97.13
2024-09-08 22:30 | 12.0436 | 0 | 97.13
2024-09-08 22:45 | 12.7825 | 0 | 97.13
2024-09-08 23:00 | 12.7825 | 0 | 86.41
2024-09-08 23:15 | 11.8958 | 0 | 86.41
2024-09-08 23:30 | 12.4869 | 0 | 86.41
2024-09-08 23:45 | 12.1914 | 0 | 86.41
2024-09-09 | 11.7481 | 0 | 85.76
2024-09-09 00:15 | 11.9697 | 0 | 85.76
2024-09-09 00:30 | 12.0436 | 0 | 85.76
2024-09-09 00:45 | 12.4869 | 0 | 85.76
2024-09-09 01:00 | 11.6742 | 0 | 84.1
2024-09-09 01:15 | 12.6347 | 0 | 84.1
2024-09-09 01:30 | 12.2653 | 0 | 84.1
2024-09-09 01:45 | 12.0436 | 0 | 84.1
2024-09-09 02:00 | 12.0436 | 0 | 82.03
2024-09-09 02:15 | 11.9697 | 0 | 82.03
2024-09-09 02:30 | 29.4071 | 0 | 82.03
2024-09-09 02:45 | 29.1854 | 0 | 82.03
2024-09-09 03:00 | 27.7816 | 0 | 85.11
2024-09-09 03:15 | 28.5943 | 0 | 85.11
2024-09-09 03:30 | 27.5599 | 0 | 85.11
2024-09-09 03:45 | 27.1905 | 0 | 85.11
2024-09-09 04:00 | 47.14 | 0 | 85.79
2024-09-09 04:15 | 56.5237 | 0 | 85.79
2024-09-09 04:30 | 77.8032 | 0 | 85.79
2024-09-09 04:45 | 89.3296 | 0 | 85.79
2024-09-09 05:00 | 102.7032 | 0 | 118.47
2024-09-09 05:15 | 121.9878 | 0 | 118.47
2024-09-09 05:30 | 130.8542 | 0 | 118.47
2024-09-09 05:45 | 137.5041 | 0 | 118.47
2024-09-09 06:00 | 142.2328 | 0 | 140.62
2024-09-09 06:15 | 143.3412 | 2.9698 | 140.62
2024-09-09 06:30 | 150.2127 | 5.9393 | 140.62
2024-09-09 06:45 | 165.064 | 8.9091 | 140.62
2024-09-09 07:00 | 172.4527 | 11.8786 | 159.57
2024-09-09 07:15 | 189.1512 | 32.358 | 159.57
2024-09-09 07:30 | 176.7382 | 52.8373 | 159.57
2024-09-09 07:45 | 182.2058 | 73.3164 | 159.57
2024-09-09 08:00 | 181.9842 | 93.7957 | 129.68
2024-09-09 08:15 | 181.6886 | 118.237 | 129.68
2024-09-09 08:30 | 179.1026 | 142.6782 | 129.68
2024-09-09 08:45 | 178.5853 | 167.1194 | 129.68
2024-09-09 09:00 | 171.1966 | 191.5607 | 110.87
2024-09-09 09:15 | 186.3435 | 212.2724 | 110.87
2024-09-09 09:30 | 172.231 | 232.9837 | 110.87
2024-09-09 09:45 | 164.4729 | 253.6951 | 110.87
2024-09-09 10:00 | 170.6794 | 274.4068 | 100.74
2024-09-09 10:15 | 172.231 | 289.7393 | 100.74
2024-09-09 10:30 | 166.7634 | 305.072 | 100.74
2024-09-09 10:45 | 161.9607 | 320.4048 | 100.74
2024-09-09 11:00 | 162.4041 | 335.7369 | 94.98
2024-09-09 11:15 | 162.4041 | 352.3011 | 94.98
2024-09-09 11:30 | 166.3201 | 368.8652 | 94.98
2024-09-09 11:45 | 171.0489 | 385.4328 | 94.98
2024-09-09 12:00 | 179.1026 | 401.9969 | 89.17
2024-09-09 12:15 | 130.8542 | 420.2178 | 89.17
2024-09-09 12:30 | 100.2649 | 438.4421 | 89.17
2024-09-09 12:45 | 98.6394 | 456.663 | 89.17
2024-09-09 13:00 | 115.264 | 474.8873 | 82.06
2024-09-09 13:15 | 155.3848 | 504.4787 | 82.06
2024-09-09 13:30 | 149.8432 | 534.0736 | 82.06
2024-09-09 13:45 | 153.242 | 563.6651 | 82.06
2024-09-09 14:00 | 148.8088 | 593.2599 | 83.98
2024-09-09 14:15 | 149.6216 | 596.4967 | 83.98
2024-09-09 14:30 | 129.8937 | 599.7335 | 83.98
2024-09-09 14:45 | 151.0993 | 602.9737 | 83.98
2024-09-09 15:00 | 152.5032 | 606.2105 | 78.68
2024-09-09 15:15 | 142.2328 | 571.6521 | 78.68
2024-09-09 15:30 | 149.4738 | 537.0937 | 78.68
2024-09-09 15:45 | 146.5183 | 502.5353 | 78.68
2024-09-09 16:00 | 149.326 | 467.9769 | 92.8
2024-09-09 16:15 | 157.8969 | 429.435 | 92.8
2024-09-09 16:30 | 137.7257 | 390.893 | 92.8
2024-09-09 16:45 | 133.6619 | 352.3511 | 92.8
2024-09-09 17:00 | 133.9575 | 313.8088 | 113.15
2024-09-09 17:15 | 136.5435 | 267.9195 | 113.15
2024-09-09 17:30 | 137.2824 | 222.0302 | 113.15
2024-09-09 17:45 | 137.578 | 176.1409 | 113.15
2024-09-09 18:00 | 136.3958 | 130.2519 | 114.56
2024-09-09 18:15 | 142.7501 | 100.6604 | 114.56
2024-09-09 18:30 | 137.1346 | 71.0689 | 114.56
2024-09-09 18:45 | 152.6509 | 41.4774 | 114.56
2024-09-09 19:00 | 138.6124 | 11.8859 | 111.53
2024-09-09 19:15 | 137.4302 | 8.9144 | 111.53
2024-09-09 19:30 | 138.0952 | 5.943 | 111.53
2024-09-09 19:45 | 136.7652 | 2.9715 | 111.53
2024-09-09 20:00 | 134.1053 | 0 | 96.02
2024-09-09 20:15 | 138.3168 | 0 | 96.02
2024-09-09 20:30 | 141.7156 | 0 | 96.02
2024-09-09 20:45 | 143.3412 | 0 | 96.02
2024-09-09 21:00 | 144.4495 | 0 | 87.94
2024-09-09 21:15 | 145.41 | 0 | 87.94
2024-09-09 21:30 | 145.5578 | 0 | 87.94
2024-09-09 21:45 | 143.1195 | 0 | 87.94
2024-09-09 22:00 | 144.5234 | 0 | 79.52
2024-09-09 22:15 | 142.3806 | 0 | 79.52
2024-09-09 22:30 | 145.1883 | 0 | 79.52
2024-09-09 22:45 | 156.9364 | 0 | 79.52
2024-09-09 23:00 | 158.488 | 0 | 67.34
2024-09-09 23:15 | 145.2622 | 0 | 67.34
2024-09-09 23:30 | 145.9272 | 0 | 67.34
2024-09-09 23:45 | 146.1489 | 0 | 67.34
2024-09-10 | 141.8634 | 0 | 59.79
2024-09-10 00:15 | 140.6812 | 0 | 59.79
2024-09-10 00:30 | 143.3412 | 0 | 59.79
2024-09-10 00:45 | 142.9717 | 0 | 59.79
2024-09-10 01:00 | 149.6216 | 0 | 61.47
2024-09-10 01:15 | 154.4981 | 0 | 61.47
2024-09-10 01:30 | 146.5922 | 0 | 61.47
2024-09-10 01:45 | 148.0699 | 0 | 61.47
2024-09-10 02:00 | 145.41 | 0 | 61.36
2024-09-10 02:15 | 145.5578 | 0 | 61.36
2024-09-10 02:30 | 146.0011 | 0 | 61.36
2024-09-10 02:45 | 148.2177 | 0 | 61.36
2024-09-10 03:00 | 158.7836 | 0 | 67.3
2024-09-10 03:15 | 157.1581 | 0 | 67.3
2024-09-10 03:30 | 149.9171 | 0 | 67.3
2024-09-10 03:45 | 148.3655 | 0 | 67.3
2024-09-10 04:00 | 135.2136 | 0 | 80.92
2024-09-10 04:15 | 126.1993 | 0 | 80.92
2024-09-10 04:30 | 139.4251 | 0 | 80.92
2024-09-10 04:45 | 141.494 | 0 | 80.92
2024-09-10 05:00 | 141.1984 | 0 | 103.12
2024-09-10 05:15 | 152.2815 | 0 | 103.12
2024-09-10 05:30 | 159.4486 | 0 | 103.12
2024-09-10 05:45 | 163.5124 | 0 | 103.12
2024-09-10 06:00 | 168.1673 | 0 | 129.9
2024-09-10 06:15 | 164.9901 | 1.3261 | 129.9
2024-09-10 06:30 | 164.1773 | 2.6521 | 129.9
2024-09-10 06:45 | 179.9153 | 3.9782 | 129.9
2024-09-10 07:00 | 187.1563 | 5.3043 | 114.94
2024-09-10 07:15 | 188.0429 | 17.7889 | 114.94
2024-09-10 07:30 | 193.2889 | 30.2735 | 114.94
2024-09-10 07:45 | 186.9346 | 42.7582 | 114.94
2024-09-10 08:00 | 178.2159 | 55.2428 | 100
2024-09-10 08:15 | 183.0925 | 65.1713 | 100
2024-09-10 08:30 | 183.388 | 75.0998 | 100
2024-09-10 08:45 | 184.1269 | 85.0283 | 100
2024-09-10 09:00 | 183.0925 | 94.9568 | 59.92
2024-09-10 09:15 | 177.477 | 102.3728 | 59.92
2024-09-10 09:30 | 183.4619 | 109.7889 | 59.92
2024-09-10 09:45 | 195.3577 | 117.2049 | 59.92
2024-09-10 10:00 | 178.2159 | 124.6209 | 9.52
2024-09-10 10:15 | 172.896 | 133.6461 | 9.52
2024-09-10 10:30 | 171.1227 | 142.6712 | 9.52
2024-09-10 10:45 | 171.4922 | 151.696 | 9.52
2024-09-10 11:00 | 166.0984 | 160.7211 | 0.04
2024-09-10 11:15 | 167.4284 | 166.5154 | 0.04
2024-09-10 11:30 | 168.7584 | 172.3097 | 0.04
2024-09-10 11:45 | 165.5073 | 178.104 | 0.04
2024-09-10 12:00 | 168.98 | 183.8979 | -0.07
2024-09-10 12:15 | 167.7978 | 183.8599 | -0.07
2024-09-10 12:30 | 171.5661 | 183.8219 | -0.07
2024-09-10 12:45 | 170.975 | 183.7839 | -0.07
2024-09-10 13:00 | 171.7877 | 183.7456 | -0.16
2024-09-10 13:15 | 164.5468 | 178.8677 | -0.16
2024-09-10 13:30 | 157.5275 | 173.9894 | -0.16
2024-09-10 13:45 | 164.4729 | 169.1115 | -0.16
2024-09-10 14:00 | 161.148 | 164.2333 | -0.04
2024-09-10 14:15 | 166.9851 | 157.0602 | -0.04
2024-09-10 14:30 | 176.5165 | 149.8876 | -0.04
2024-09-10 14:45 | 154.9414 | 142.7145 | -0.04
2024-09-10 15:00 | 155.8281 | 135.5415 | 0.22
2024-09-10 15:15 | 151.4687 | 124.5009 | 0.22
2024-09-10 15:30 | 152.7987 | 113.4604 | 0.22
2024-09-10 15:45 | 153.1682 | 102.4198 | 0.22
2024-09-10 16:00 | 148.7349 | 91.3793 | 21.77
2024-09-10 16:15 | 149.3999 | 81.8301 | 21.77
2024-09-10 16:30 | 146.2228 | 72.2806 | 21.77
2024-09-10 16:45 | 152.6509 | 62.7312 | 21.77
2024-09-10 17:00 | 156.3453 | 53.182 | 80.4
2024-09-10 17:15 | 139.0557 | 47.4801 | 80.4
2024-09-10 17:30 | 147.6266 | 41.7784 | 80.4
2024-09-10 17:45 | 146.2966 | 36.0768 | 80.4
2024-09-10 18:00 | 144.5972 | 30.3752 | 92.91
2024-09-10 18:15 | 137.578 | 23.3892 | 92.91
2024-09-10 18:30 | 134.4008 | 16.4032 | 92.91
2024-09-10 18:45 | 142.6762 | 9.4168 | 92.91
2024-09-10 19:00 | 136.5435 | 2.4308 | 83.25
2024-09-10 19:15 | 127.6032 | 1.8231 | 83.25
2024-09-10 19:30 | 132.6275 | 1.2154 | 83.25
2024-09-10 19:45 | 131.4453 | 0.6077 | 83.25
2024-09-10 20:00 | 127.5293 | 0 | 82.02
2024-09-10 20:15 | 127.1599 | 0 | 82.02
2024-09-10 20:30 | 125.6821 | 0 | 82.02
2024-09-10 20:45 | 110.7569 | 0 | 82.02
2024-09-10 21:00 | 117.4806 | 0 | 76.63
2024-09-10 21:15 | 116.8895 | 0 | 76.63
2024-09-10 21:30 | 119.3278 | 0 | 76.63
2024-09-10 21:45 | 119.5495 | 0 | 76.63
2024-09-10 22:00 | 125.091 | 0 | 64.38
2024-09-10 22:15 | 123.6133 | 0 | 64.38
2024-09-10 22:30 | 131.2975 | 0 | 64.38
2024-09-10 22:45 | 147.4788 | 0 | 64.38
2024-09-10 23:00 | 127.5293 | 0 | 40
2024-09-10 23:15 | 127.3815 | 0 | 40
2024-09-10 23:30 | 126.3471 | 0 | 40
2024-09-10 23:45 | 124.426 | 0 | 40
2024-09-11 | 121.6922 | 0 | 39.91
2024-09-11 00:15 | 127.3076 | 0 | 39.91
2024-09-11 00:30 | 139.9423 | 0 | 39.91
2024-09-11 00:45 | 131.7409 | 0 | 39.91
2024-09-11 01:00 | 122.9483 | 0 | 32.99
2024-09-11 01:15 | 124.2783 | 0 | 32.99
2024-09-11 01:30 | 119.7711 | 0 | 32.99
2024-09-11 01:45 | 121.4705 | 0 | 32.99
2024-09-11 02:00 | 122.3572 | 0 | 33.73
2024-09-11 02:15 | 125.1649 | 0 | 33.73
2024-09-11 02:30 | 128.2682 | 0 | 33.73
2024-09-11 02:45 | 144.08 | 0 | 33.73
2024-09-11 03:00 | 135.4352 | 0 | 38.93
2024-09-11 03:15 | 131.667 | 0 | 38.93
2024-09-11 03:30 | 130.1153 | 0 | 38.93
2024-09-11 03:45 | 126.2732 | 0 | 38.93
2024-09-11 04:00 | 126.3471 | 0 | 61.56
2024-09-11 04:15 | 127.6032 | 0 | 61.56
2024-09-11 04:30 | 131.2237 | 0 | 61.56
2024-09-11 04:45 | 132.5536 | 0 | 61.56
2024-09-11 05:00 | 143.6367 | 0 | 86.79
2024-09-11 05:15 | 143.1195 | 0 | 86.79
2024-09-11 05:30 | 141.8634 | 0 | 86.79
2024-09-11 05:45 | 147.7005 | 0 | 86.79
2024-09-11 06:00 | 148.661 | 0 | 97.55
2024-09-11 06:15 | 153.9809 | 2.6378 | 97.55
2024-09-11 06:30 | 147.405 | 5.2753 | 97.55
2024-09-11 06:45 | 162.5518 | 7.9131 | 97.55
2024-09-11 07:00 | 175.7037 | 10.5509 | 110.72
2024-09-11 07:15 | 171.7138 | 36.6808 | 110.72
2024-09-11 07:30 | 158.5619 | 62.8112 | 110.72
2024-09-11 07:45 | 162.1085 | 88.9411 | 110.72
2024-09-11 08:00 | 161.9607 | 115.0715 | 97.6
2024-09-11 08:15 | 158.488 | 148.7102 | 97.6
2024-09-11 08:30 | 159.0052 | 182.3489 | 97.6
2024-09-11 08:45 | 158.5619 | 215.9875 | 97.6
2024-09-11 09:00 | 147.0355 | 249.6262 | 76.81
2024-09-11 09:15 | 156.7886 | 286.2871 | 76.81
2024-09-11 09:30 | 170.8272 | 322.9483 | 76.81
2024-09-11 09:45 | 154.2765 | 359.6081 | 76.81
2024-09-11 10:00 | 154.1287 | 396.27 | 67.51
2024-09-11 10:15 | 151.4687 | 395.8666 | 67.51
2024-09-11 10:30 | 147.7744 | 395.4633 | 67.51
2024-09-11 10:45 | 150.0649 | 395.0632 | 67.51
2024-09-11 11:00 | 142.6023 | 394.6599 | 62.45
2024-09-11 11:15 | 160.7785 | 405.4038 | 62.45
2024-09-11 11:30 | 163.9557 | 416.1443 | 62.45
2024-09-11 11:45 | 153.0204 | 426.8882 | 62.45
2024-09-11 12:00 | 151.1732 | 437.632 | 63.85
2024-09-11 12:15 | 153.0943 | 419.4478 | 63.85
2024-09-11 12:30 | 154.4242 | 401.2669 | 63.85
2024-09-11 12:45 | 149.1044 | 383.0826 | 63.85
2024-09-11 13:00 | 139.4251 | 364.9017 | 69
2024-09-11 13:15 | 149.6216 | 386.9828 | 69
2024-09-11 13:30 | 160.8524 | 409.0639 | 69
2024-09-11 13:45 | 151.3949 | 431.1451 | 69
2024-09-11 14:00 | 149.1782 | 453.2262 | 69.05
2024-09-11 14:15 | 150.4343 | 441.5389 | 69.05
2024-09-11 14:30 | 163.734 | 429.8483 | 69.05
2024-09-11 14:45 | 164.6207 | 418.1611 | 69.05
2024-09-11 15:00 | 153.7593 | 406.4738 | 76.75
2024-09-11 15:15 | 154.4981 | 401.1169 | 76.75
2024-09-11 15:30 | 151.5426 | 395.7599 | 76.75
2024-09-11 15:45 | 150.0649 | 390.403 | 76.75
2024-09-11 16:00 | 157.0842 | 385.0461 | 101.39
2024-09-11 16:15 | 164.9901 | 366.5085 | 101.39
2024-09-11 16:30 | 164.2512 | 347.9709 | 101.39
2024-09-11 16:45 | 150.7299 | 329.4353 | 101.39
2024-09-11 17:00 | 151.9121 | 310.899 | 115.14
2024-09-11 17:15 | 152.7987 | 262.8762 | 115.14
2024-09-11 17:30 | 148.8088 | 214.8538 | 115.14
2024-09-11 17:45 | 142.9717 | 166.8311 | 115.14
2024-09-11 18:00 | 145.1883 | 118.8083 | 142.86
2024-09-11 18:15 | 147.0355 | 91.2869 | 142.86
2024-09-11 18:30 | 151.4687 | 63.7652 | 142.86
2024-09-11 18:45 | 160.5569 | 36.2438 | 142.86
2024-09-11 19:00 | 155.9759 | 8.7221 | 138.36
2024-09-11 19:15 | 148.7349 | 6.5417 | 138.36
2024-09-11 19:30 | 141.7156 | 4.3612 | 138.36
2024-09-11 19:45 | 143.415 | 2.1804 | 138.36
2024-09-11 20:00 | 147.405 | 0 | 115.14
2024-09-11 20:15 | 149.4738 | 0 | 115.14
2024-09-11 20:30 | 150.8038 | 0 | 115.14
2024-09-11 20:45 | 149.5477 | 0 | 115.14
2024-09-11 21:00 | 148.8088 | 0 | 102.97
2024-09-11 21:15 | 147.9222 | 0 | 102.97
2024-09-11 21:30 | 151.986 | 0 | 102.97
2024-09-11 21:45 | 151.5426 | 0 | 102.97
2024-09-11 22:00 | 155.9759 | 0 | 101.49
2024-09-11 22:15 | 158.1925 | 0 | 101.49
2024-09-11 22:30 | 165.729 | 0 | 101.49
2024-09-11 22:45 | 171.7138 | 0 | 101.49
2024-09-11 23:00 | 153.8331 | 0 | 90.06
2024-09-11 23:15 | 150.7299 | 0 | 90.06
2024-09-11 23:30 | 149.991 | 0 | 90.06
2024-09-11 23:45 | 155.0892 | 0 | 90.06
2024-09-12 | 155.8281 | 0 | 84.1
2024-09-12 00:15 | 152.8726 | 0 | 84.1
2024-09-12 00:30 | 158.7097 | 0 | 84.1
2024-09-12 00:45 | 151.9121 | 0 | 84.1
2024-09-12 01:00 | 135.2875 | 0 | 83.93
2024-09-12 01:15 | 143.1195 | 0 | 83.93
2024-09-12 01:30 | 148.3655 | 0 | 83.93
2024-09-12 01:45 | 148.1438 | 0 | 83.93
2024-09-12 02:00 | 156.9364 | 0 | 83.45
2024-09-12 02:15 | 158.2664 | 0 | 83.45
2024-09-12 02:30 | 161.5913 | 0 | 83.45
2024-09-12 02:45 | 162.6996 | 0 | 83.45
2024-09-12 03:00 | 151.3949 | 0 | 85.02
2024-09-12 03:15 | 140.3857 | 0 | 85.02
2024-09-12 03:30 | 158.0447 | 0 | 85.02
2024-09-12 03:45 | 158.7836 | 0 | 85.02
2024-09-12 04:00 | 157.823 | 0 | 86.92
2024-09-12 04:15 | 157.9708 | 0 | 86.92
2024-09-12 04:30 | 157.1581 | 0 | 86.92
2024-09-12 04:45 | 130.1892 | 0 | 86.92
2024-09-12 05:00 | 141.4201 | 0 | 107.96
2024-09-12 05:15 | 166.6895 | 0 | 107.96
2024-09-12 05:30 | 174.226 | 0 | 107.96
2024-09-12 05:45 | 179.472 | 0 | 107.96
2024-09-12 06:00 | 179.472 | 0 | 134.94
2024-09-12 06:15 | 180.7281 | 1.2917 | 134.94
2024-09-12 06:30 | 176.8859 | 2.5831 | 134.94
2024-09-12 06:45 | 176.4426 | 3.8749 | 134.94
2024-09-12 07:00 | 183.6097 | 5.1666 | 135.94
2024-09-12 07:15 | 185.6046 | 17.8742 | 135.94
2024-09-12 07:30 | 183.5358 | 30.5819 | 135.94
2024-09-12 07:45 | 187.6735 | 43.2895 | 135.94
2024-09-12 08:00 | 185.2352 | 55.9975 | 103.36
2024-09-12 08:15 | 184.2747 | 68.1664 | 103.36
2024-09-12 08:30 | 184.5702 | 80.3354 | 103.36
2024-09-12 08:45 | 186.7868 | 92.504 | 103.36
2024-09-12 09:00 | 183.0925 | 104.6729 | 85
2024-09-12 09:15 | 180.3586 | 117.1486 | 85
2024-09-12 09:30 | 181.7625 | 129.6242 | 85
2024-09-12 09:45 | 182.2058 | 142.0995 | 85
2024-09-12 10:00 | 183.5358 | 154.5751 | 80.41
2024-09-12 10:15 | 195.875 | 171.1213 | 80.41
2024-09-12 10:30 | 185.7524 | 187.6678 | 80.41
2024-09-12 10:45 | 177.3293 | 204.214 | 80.41
2024-09-12 11:00 | 181.6147 | 220.7605 | 78.62
2024-09-12 11:15 | 178.6592 | 225.5277 | 78.62
2024-09-12 11:30 | 180.8759 | 230.2953 | 78.62
2024-09-12 11:45 | 186.2696 | 235.0628 | 78.62
2024-09-12 12:00 | 190.3334 | 239.8301 | 78.23
2024-09-12 12:15 | 188.8557 | 239.2731 | 78.23
2024-09-12 12:30 | 187.7474 | 238.7164 | 78.23
2024-09-12 12:45 | 187.8212 | 238.1593 | 78.23
2024-09-12 13:00 | 187.969 | 237.6023 | 80.11
2024-09-12 13:15 | 177.7726 | 236.5066 | 80.11
2024-09-12 13:30 | 175.9993 | 235.4109 | 80.11
2024-09-12 13:45 | 176.5904 | 234.3151 | 80.11
2024-09-12 14:00 | 184.2747 | 233.2197 | 84.93
2024-09-12 14:15 | 178.3637 | 223.1966 | 84.93
2024-09-12 14:30 | 178.8809 | 213.1737 | 84.93
2024-09-12 14:45 | 170.0883 | 203.1509 | 84.93
2024-09-12 15:00 | 166.6895 | 193.1281 | 91.67
2024-09-12 15:15 | 165.5812 | 176.6489 | 91.67
2024-09-12 15:30 | 160.8524 | 160.1697 | 91.67
2024-09-12 15:45 | 161.0741 | 143.6906 | 91.67
2024-09-12 16:00 | 160.8524 | 127.2114 | 109.74
2024-09-12 16:15 | 161.2219 | 114.4258 | 109.74
2024-09-12 16:30 | 161.2957 | 101.6398 | 109.74
2024-09-12 16:45 | 160.7785 | 88.8541 | 109.74
2024-09-12 17:00 | 153.6854 | 76.0685 | 145.19
2024-09-12 17:15 | 152.2076 | 68.3604 | 145.19
2024-09-12 17:30 | 155.3848 | 60.6524 | 145.19
2024-09-12 17:45 | 155.237 | 52.9443 | 145.19
2024-09-12 18:00 | 155.8281 | 45.2363 | 300.01
2024-09-12 18:15 | 173.561 | 34.5057 | 300.01
2024-09-12 18:30 | 168.3889 | 23.7755 | 300.01
2024-09-12 18:45 | 155.4587 | 13.045 | 300.01
2024-09-12 19:00 | 156.7886 | 2.3148 | 250.02
2024-09-12 19:15 | 154.7198 | 1.7361 | 250.02
2024-09-12 19:30 | 155.8281 | 1.1574 | 250.02
2024-09-12 19:45 | 156.567 | 0.5787 | 250.02
2024-09-12 20:00 | 159.7441 | 0 | 125
2024-09-12 20:15 | 162.1824 | 0 | 125
2024-09-12 20:30 | 162.4041 | 0 | 125
2024-09-12 20:45 | 157.6753 | 0 | 125
2024-09-12 21:00 | 152.3554 | 0 | 99.47
2024-09-12 21:15 | 152.8726 | 0 | 99.47
2024-09-12 21:30 | 155.9759 | 0 | 99.47
2024-09-12 21:45 | 158.2664 | 0 | 99.47
2024-09-12 22:00 | 158.1925 | 0 | 92.04
2024-09-12 22:15 | 158.3403 | 0 | 92.04
2024-09-12 22:30 | 168.8322 | 0 | 92.04
2024-09-12 22:45 | 177.1076 | 0 | 92.04
2024-09-12 23:00 | 162.6257 | 0 | 99.97
2024-09-12 23:15 | 160.5569 | 0 | 99.97
2024-09-12 23:30 | 144.5234 | 0 | 99.97
2024-09-12 23:45 | 143.415 | 0 | 99.97
2024-09-13 | 148.7349 | 0 | 91.52
2024-09-13 00:15 | 153.1682 | 0 | 91.52
2024-09-13 00:30 | 169.2756 | 0 | 91.52
2024-09-13 00:45 | 165.2118 | 0 | 91.52
2024-09-13 01:00 | 154.572 | 0 | 87.31
2024-09-13 01:15 | 156.1236 | 0 | 87.31
2024-09-13 01:30 | 153.3898 | 0 | 87.31
2024-09-13 01:45 | 150.3604 | 0 | 87.31
2024-09-13 02:00 | 153.0943 | 0 | 86.76
2024-09-13 02:15 | 152.7987 | 0 | 86.76
2024-09-13 02:30 | 164.9162 | 0 | 86.76
2024-09-13 02:45 | 167.4284 | 0 | 86.76
2024-09-13 03:00 | 153.0943 | 0 | 84.63
2024-09-13 03:15 | 151.5426 | 0 | 84.63
2024-09-13 03:30 | 150.8038 | 0 | 84.63
2024-09-13 03:45 | 150.8777 | 0 | 84.63
2024-09-13 04:00 | 144.3017 | 0 | 87.92
2024-09-13 04:15 | 145.7794 | 0 | 87.92
2024-09-13 04:30 | 153.9809 | 0 | 87.92
2024-09-13 04:45 | 154.4981 | 0 | 87.92
2024-09-13 05:00 | 165.1379 | 0 | 100.49
2024-09-13 05:15 | 167.65 | 0 | 100.49
2024-09-13 05:30 | 174.4477 | 0 | 100.49
2024-09-13 05:45 | 178.807 | 0 | 100.49
2024-09-13 06:00 | 174.5216 | 0 | 119.96
2024-09-13 06:15 | 175.8515 | 1.9448 | 119.96
2024-09-13 06:30 | 179.6198 | 3.8895 | 119.96
2024-09-13 06:45 | 183.3141 | 5.834 | 119.96
2024-09-13 07:00 | 193.6583 | 7.7787 | 132.24
2024-09-13 07:15 | 184.4963 | 28.9438 | 132.24
2024-09-13 07:30 | 176.3687 | 50.1089 | 132.24
2024-09-13 07:45 | 149.3999 | 71.2739 | 132.24
2024-09-13 08:00 | 150.8038 | 92.439 | 116.24
2024-09-13 08:15 | 173.7827 | 109.6782 | 116.24
2024-09-13 08:30 | 180.5803 | 126.9174 | 116.24
2024-09-13 08:45 | 178.8809 | 144.1569 | 116.24
2024-09-13 09:00 | 179.472 | 161.3961 | 102.54
2024-09-13 09:15 | 174.4477 | 189.4709 | 102.54
2024-09-13 09:30 | 173.9305 | 217.546 | 102.54
2024-09-13 09:45 | 178.4376 | 245.6207 | 102.54
2024-09-13 10:00 | 174.2999 | 273.6955 | 94.99
2024-09-13 10:15 | 167.7239 | 310.4816 | 94.99
2024-09-13 10:30 | 164.0296 | 347.2675 | 94.99
2024-09-13 10:45 | 160.3352 | 384.0527 | 94.99
2024-09-13 11:00 | 161.0741 | 420.8412 | 88.55
2024-09-13 11:15 | 142.8239 | 415.1476 | 88.55
2024-09-13 11:30 | 143.3412 | 409.454 | 88.55
2024-09-13 11:45 | 168.4628 | 403.7637 | 88.55
2024-09-13 12:00 | 172.3788 | 398.0701 | 77.5
2024-09-13 12:15 | 168.5367 | 407.0738 | 77.5
2024-09-13 12:30 | 171.7138 | 416.0776 | 77.5
2024-09-13 12:45 | 183.3141 | 425.0814 | 77.5
2024-09-13 13:00 | 174.5954 | 434.0819 | 66.96
2024-09-13 13:15 | 172.0833 | 435.722 | 66.96
2024-09-13 13:30 | 168.7584 | 437.362 | 66.96
2024-09-13 13:45 | 165.6551 | 439.0021 | 66.96
2024-09-13 14:00 | 166.5417 | 440.6422 | 72.2
2024-09-13 14:15 | 142.0851 | 427.5682 | 72.2
2024-09-13 14:30 | 151.6165 | 414.4909 | 72.2
2024-09-13 14:45 | 163.3646 | 401.4136 | 72.2
2024-09-13 15:00 | 163.6601 | 388.3396 | 74.3
2024-09-13 15:15 | 164.1035 | 390.2997 | 74.3
2024-09-13 15:30 | 164.399 | 392.2598 | 74.3
2024-09-13 15:45 | 161.5174 | 394.2232 | 74.3
2024-09-13 16:00 | 158.1186 | 396.1833 | 79.85
2024-09-13 16:15 | 158.8575 | 368.3819 | 79.85
2024-09-13 16:30 | 162.7735 | 340.5805 | 79.85
2024-09-13 16:45 | 161.4435 | 312.7801 | 79.85
2024-09-13 17:00 | 131.0759 | 284.9794 | 96.47
2024-09-13 17:15 | 144.4495 | 252.36 | 96.47
2024-09-13 17:30 | 141.6418 | 219.7407 | 96.47
2024-09-13 17:45 | 159.3747 | 187.1218 | 96.47
2024-09-13 18:00 | 153.7593 | 154.5025 | 100
2024-09-13 18:15 | 141.5679 | 118.4366 | 100
2024-09-13 18:30 | 142.3806 | 82.3705 | 100
2024-09-13 18:45 | 136.9869 | 46.3047 | 100
2024-09-13 19:00 | 139.7946 | 10.2388 | 94.25
2024-09-13 19:15 | 142.3806 | 7.6791 | 94.25
2024-09-13 19:30 | 141.8634 | 5.1193 | 94.25
2024-09-13 19:45 | 140.829 | 2.5598 | 94.25
2024-09-13 20:00 | 142.2328 | 0 | 84.57
2024-09-13 20:15 | 144.0061 | 0 | 84.57
2024-09-13 20:30 | 107.6536 | 0 | 84.57
2024-09-13 20:45 | 67.7546 | 0 | 84.57
2024-09-13 21:00 | 55.4154 | 0 | 79.3
2024-09-13 21:15 | 54.8243 | 0 | 79.3
2024-09-13 21:30 | 45.4406 | 0 | 79.3
2024-09-13 21:45 | 39.2341 | 0 | 79.3
2024-09-13 22:00 | 36.2786 | 0 | 60.99
2024-09-13 22:15 | 35.392 | 0 | 60.99
2024-09-13 22:30 | 35.6136 | 0 | 60.99
2024-09-13 22:45 | 36.2047 | 0 | 60.99
2024-09-13 23:00 | 35.6875 | 0 | 55.61
2024-09-13 23:15 | 35.3181 | 0 | 55.61
2024-09-13 23:30 | 34.5792 | 0 | 55.61
2024-09-13 23:45 | 35.6875 | 0 | 55.61
2024-09-14 | 34.5792 | 0 | 50.01
2024-09-14 00:15 | 34.5792 | 0 | 50.01
2024-09-14 00:30 | 34.8748 | 0 | 50.01
2024-09-14 00:45 | 33.8403 | 0 | 50.01
2024-09-14 01:00 | 34.727 | 0 | 43.33
2024-09-14 01:15 | 34.9486 | 0 | 43.33
2024-09-14 01:30 | 35.3181 | 0 | 43.33
2024-09-14 01:45 | 34.5053 | 0 | 43.33
2024-09-14 02:00 | 35.3181 | 0 | 45.18
2024-09-14 02:15 | 35.4659 | 0 | 45.18
2024-09-14 02:30 | 34.2837 | 0 | 45.18
2024-09-14 02:45 | 35.1703 | 0 | 45.18
2024-09-14 03:00 | 34.4314 | 0 | 46.7
2024-09-14 03:15 | 34.727 | 0 | 46.7
2024-09-14 03:30 | 34.8748 | 0 | 46.7
2024-09-14 03:45 | 34.9486 | 0 | 46.7
2024-09-14 04:00 | 34.8009 | 0 | 44.27
2024-09-14 04:15 | 31.0326 | 0 | 44.27
2024-09-14 04:30 | 15.073 | 0 | 44.27
2024-09-14 04:45 | 14.9991 | 0 | 44.27
2024-09-14 05:00 | 15.073 | 0 | 55.35
2024-09-14 05:15 | 15.8119 | 0 | 55.35
2024-09-14 05:30 | 15.3685 | 0 | 55.35
2024-09-14 05:45 | 14.8513 | 0 | 55.35
2024-09-14 06:00 | 14.6297 | 0 | 65
2024-09-14 06:15 | 13.3736 | 2.5995 | 65
2024-09-14 06:30 | 14.3341 | 5.1993 | 65
2024-09-14 06:45 | 14.3341 | 7.7987 | 65
2024-09-14 07:00 | 14.2602 | 10.3985 | 75.54
2024-09-14 07:15 | 15.738 | 52.4363 | 75.54
2024-09-14 07:30 | 16.0335 | 94.4741 | 75.54
2024-09-14 07:45 | 17.4374 | 136.5122 | 75.54
2024-09-14 08:00 | 17.5113 | 178.55 | 66.6
2024-09-14 08:15 | 18.0285 | 221.9795 | 66.6
2024-09-14 08:30 | 17.2896 | 265.4087 | 66.6
2024-09-14 08:45 | 17.3635 | 308.8382 | 66.6
2024-09-14 09:00 | 17.8068 | 352.2677 | 41.02
2024-09-14 09:15 | 15.5902 | 391.5664 | 41.02
2024-09-14 09:30 | 16.3291 | 430.865 | 41.02
2024-09-14 09:45 | 16.7724 | 470.1637 | 41.02
2024-09-14 10:00 | 16.9202 | 509.4623 | 8.08
2024-09-14 10:15 | 16.2552 | 539.5305 | 8.08
2024-09-14 10:30 | 16.3291 | 569.5987 | 8.08
2024-09-14 10:45 | 15.6641 | 599.6669 | 8.08
2024-09-14 11:00 | 15.2946 | 629.7351 | 0.86
2024-09-14 11:15 | 15.2946 | 647.926 | 0.86
2024-09-14 11:30 | 14.9252 | 666.1169 | 0.86
2024-09-14 11:45 | 14.2602 | 684.3078 | 0.86
2024-09-14 12:00 | 14.1125 | 702.4954 | -0.06
2024-09-14 12:15 | 13.0041 | 707.0456 | -0.06
2024-09-14 12:30 | 13.743 | 711.5925 | -0.06
2024-09-14 12:45 | 13.9647 | 716.1394 | -0.06
2024-09-14 13:00 | 14.408 | 720.6863 | -0.46
2024-09-14 13:15 | 13.8169 | 712.0625 | -0.46
2024-09-14 13:30 | 13.3736 | 703.4354 | -0.46
2024-09-14 13:45 | 14.3341 | 694.8083 | -0.46
2024-09-14 14:00 | 13.5214 | 686.1846 | -0.07
2024-09-14 14:15 | 13.5214 | 665.7369 | -0.07
2024-09-14 14:30 | 12.9303 | 645.2858 | -0.07
2024-09-14 14:45 | 13.3736 | 624.8381 | -0.07
2024-09-14 15:00 | 13.1519 | 604.3904 | 9.54
2024-09-14 15:15 | 12.8564 | 572.0988 | 9.54
2024-09-14 15:30 | 13.5214 | 539.8039 | 9.54
2024-09-14 15:45 | 13.0041 | 507.5122 | 9.54
2024-09-14 16:00 | 13.5214 | 475.2206 | 65.09
2024-09-14 16:15 | 14.5558 | 434.5119 | 65.09
2024-09-14 16:30 | 13.9647 | 393.8032 | 65.09
2024-09-14 16:45 | 15.6641 | 353.0945 | 65.09
2024-09-14 17:00 | 14.9252 | 312.3864 | 94.39
2024-09-14 17:15 | 15.6641 | 270.0929 | 94.39
2024-09-14 17:30 | 15.4424 | 227.7991 | 94.39
2024-09-14 17:45 | 14.7774 | 185.5053 | 94.39
2024-09-14 18:00 | 14.408 | 143.2115 | 126.58
2024-09-14 18:15 | 13.8908 | 108.5461 | 126.58
2024-09-14 18:30 | 14.7036 | 73.8807 | 126.58
2024-09-14 18:45 | 14.5558 | 39.2153 | 126.58
2024-09-14 19:00 | 14.7774 | 4.5499 | 117.85
2024-09-14 19:15 | 13.8908 | 3.4122 | 117.85
2024-09-14 19:30 | 13.5214 | 2.2748 | 117.85
2024-09-14 19:45 | 13.8169 | 1.1374 | 117.85
2024-09-14 20:00 | 13.5952 | 0 | 103.09
2024-09-14 20:15 | 14.5558 | 0 | 103.09
2024-09-14 20:30 | 13.4475 | 0 | 103.09
2024-09-14 20:45 | 14.2602 | 0 | 103.09
2024-09-14 21:00 | 14.3341 | 0 | 93.75
2024-09-14 21:15 | 13.5952 | 0 | 93.75
2024-09-14 21:30 | 13.8908 | 0 | 93.75
2024-09-14 21:45 | 14.1125 | 0 | 93.75
2024-09-14 22:00 | 13.5952 | 0 | 84.76
2024-09-14 22:15 | 13.8908 | 0 | 84.76
2024-09-14 22:30 | 13.8908 | 0 | 84.76
2024-09-14 22:45 | 14.0386 | 0 | 84.76
2024-09-14 23:00 | 13.5214 | 0 | 78.11
2024-09-14 23:15 | 13.5952 | 0 | 78.11
2024-09-14 23:30 | 14.1863 | 0 | 78.11
2024-09-14 23:45 | 13.743 | 0 | 78.11
2024-09-15 | 13.743 | 0 | 70.07
2024-09-15 00:15 | 13.9647 | 0 | 70.07
2024-09-15 00:30 | 12.6347 | 0 | 70.07
2024-09-15 00:45 | 13.4475 | 0 | 70.07
2024-09-15 01:00 | 13.743 | 0 | 66.6
2024-09-15 01:15 | 13.8908 | 0 | 66.6
2024-09-15 01:30 | 14.2602 | 0 | 66.6
2024-09-15 01:45 | 13.5952 | 0 | 66.6
2024-09-15 02:00 | 13.5214 | 0 | 67.15
2024-09-15 02:15 | 12.5608 | 0 | 67.15
2024-09-15 02:30 | 13.3736 | 0 | 67.15
2024-09-15 02:45 | 12.9303 | 0 | 67.15
2024-09-15 03:00 | 13.0041 | 0 | 63.66
2024-09-15 03:15 | 13.078 | 0 | 63.66
2024-09-15 03:30 | 12.6347 | 0 | 63.66
2024-09-15 03:45 | 13.0041 | 0 | 63.66
2024-09-15 04:00 | 13.5952 | 0 | 65.61
2024-09-15 04:15 | 13.4475 | 0 | 65.61
2024-09-15 04:30 | 12.9303 | 0 | 65.61
2024-09-15 04:45 | 13.4475 | 0 | 65.61
2024-09-15 05:00 | 12.8564 | 0 | 69.18
2024-09-15 05:15 | 13.0041 | 0 | 69.18
2024-09-15 05:30 | 13.5214 | 0 | 69.18
2024-09-15 05:45 | 13.8908 | 0 | 69.18
2024-09-15 06:00 | 12.3392 | 0 | 85.42
2024-09-15 06:15 | 13.2997 | 2.3311 | 85.42
2024-09-15 06:30 | 11.8958 | 4.6622 | 85.42
2024-09-15 06:45 | 12.3392 | 6.9934 | 85.42
2024-09-15 07:00 | 13.2258 | 9.3245 | 76.96
2024-09-15 07:15 | 12.2653 | 45.706 | 76.96
2024-09-15 07:30 | 12.6347 | 82.0878 | 76.96
2024-09-15 07:45 | 12.4869 | 118.4693 | 76.96
2024-09-15 08:00 | 12.5608 | 154.8508 | 54.07
2024-09-15 08:15 | 12.5608 | 193.8648 | 54.07
2024-09-15 08:30 | 12.7825 | 232.8784 | 54.07
2024-09-15 08:45 | 12.6347 | 271.8924 | 54.07
2024-09-15 09:00 | 12.3392 | 310.9063 | 10.92
2024-09-15 09:15 | 12.3392 | 346.2308 | 10.92
2024-09-15 09:30 | 12.6347 | 381.5559 | 10.92
2024-09-15 09:45 | 13.2997 | 416.8777 | 10.92
2024-09-15 10:00 | 12.2653 | 452.2028 | 0.07
2024-09-15 10:15 | 12.8564 | 480.4942 | 0.07
2024-09-15 10:30 | 12.4869 | 508.7823 | 0.07
2024-09-15 10:45 | 11.9697 | 537.0737 | 0.07
2024-09-15 11:00 | 13.5214 | 565.3651 | 0
2024-09-15 11:15 | 12.4869 | 581.556 | 0
2024-09-15 11:30 | 12.2653 | 597.7468 | 0
2024-09-15 11:45 | 12.5608 | 613.9376 | 0
2024-09-15 12:00 | 12.6347 | 630.1284 | -0.01
2024-09-15 12:15 | 12.1914 | 635.7287 | -0.01
2024-09-15 12:30 | 12.3392 | 641.329 | -0.01
2024-09-15 12:45 | 13.1519 | 646.9293 | -0.01
2024-09-15 13:00 | 12.3392 | 652.5295 | -0.41
2024-09-15 13:15 | 12.3392 | 645.0858 | -0.41
2024-09-15 13:30 | 12.7825 | 637.6421 | -0.41
2024-09-15 13:45 | 12.4869 | 630.1984 | -0.41
2024-09-15 14:00 | 12.7086 | 622.7547 | -0.27
2024-09-15 14:15 | 12.2653 | 604.4538 | -0.27
2024-09-15 14:30 | 12.7086 | 586.1529 | -0.27
2024-09-15 14:45 | 13.2258 | 567.8486 | -0.27
2024-09-15 15:00 | 12.1175 | 549.5477 | 19.7
2024-09-15 15:15 | 12.5608 | 520.5729 | 19.7
2024-09-15 15:30 | 12.5608 | 491.5981 | 19.7
2024-09-15 15:45 | 12.6347 | 462.6233 | 19.7
2024-09-15 16:00 | 12.4869 | 433.6485 | 82.25
2024-09-15 16:15 | 12.413 | 397.58 | 82.25
2024-09-15 16:30 | 31.1804 | 361.5115 | 82.25
2024-09-15 16:45 | 30.0721 | 325.4444 | 82.25
2024-09-15 17:00 | 30.5154 | 289.3766 | 112.8
2024-09-15 17:15 | 29.7027 | 250.0036 | 112.8
2024-09-15 17:30 | 29.481 | 210.6306 | 112.8
2024-09-15 17:45 | 30.3676 | 171.2576 | 112.8
2024-09-15 18:00 | 46.9923 | 131.8843 | 133.16
2024-09-15 18:15 | 51.5733 | 100.0907 | 133.16
2024-09-15 18:30 | 51.4994 | 68.2968 | 133.16
2024-09-15 18:45 | 52.6816 | 36.5032 | 133.16
2024-09-15 19:00 | 50.6127 | 4.7092 | 123.6
2024-09-15 19:15 | 46.6228 | 3.5322 | 123.6
2024-09-15 19:30 | 49.3566 | 2.3548 | 123.6
2024-09-15 19:45 | 52.6816 | 1.1774 | 123.6
2024-09-15 20:00 | 71.5967 | 0 | 112.68
2024-09-15 20:15 | 74.3305 | 0 | 112.68
2024-09-15 20:30 | 80.6848 | 0 | 112.68
2024-09-15 20:45 | 80.4632 | 0 | 112.68
2024-09-15 21:00 | 82.8275 | 0 | 107.11
2024-09-15 21:15 | 84.3792 | 0 | 107.11
2024-09-15 21:30 | 87.2608 | 0 | 107.11
2024-09-15 21:45 | 91.9896 | 0 | 107.11
2024-09-15 22:00 | 91.1768 | 0 | 92.6
2024-09-15 22:15 | 91.7679 | 0 | 92.6
2024-09-15 22:30 | 91.2507 | 0 | 92.6
2024-09-15 22:45 | 89.6252 | 0 | 92.6
2024-09-15 23:00 | 89.2557 | 0 | 92.99
2024-09-15 23:15 | 89.6252 | 0 | 92.99
2024-09-15 23:30 | 91.7679 | 0 | 92.99
2024-09-15 23:45 | 90.0685 | 0 | 92.99
2024-09-16 | 80.4632 | 0 | 88.14
2024-09-16 00:15 | 89.108 | 0 | 88.14
2024-09-16 00:30 | 89.9207 | 0 | 88.14
2024-09-16 00:45 | 92.2851 | 0 | 88.14
2024-09-16 01:00 | 90.5118 | 0 | 87.26
2024-09-16 01:15 | 87.4086 | 0 | 87.26
2024-09-16 01:30 | 90.2902 | 0 | 87.26
2024-09-16 01:45 | 91.2507 | 0 | 87.26
2024-09-16 02:00 | 92.4329 | 0 | 84.93
2024-09-16 02:15 | 92.2851 | 0 | 84.93
2024-09-16 02:30 | 90.1424 | 0 | 84.93
2024-09-16 02:45 | 91.5462 | 0 | 84.93
2024-09-16 03:00 | 91.3985 | 0 | 84.34
2024-09-16 03:15 | 91.8418 | 0 | 84.34
2024-09-16 03:30 | 94.1323 | 0 | 84.34
2024-09-16 03:45 | 97.3094 | 0 | 84.34
2024-09-16 04:00 | 112.4563 | 0 | 88.31
2024-09-16 04:15 | 126.0516 | 0 | 88.31
2024-09-16 04:30 | 128.0465 | 0 | 88.31
2024-09-16 04:45 | 125.756 | 0 | 88.31
2024-09-16 05:00 | 119.4756 | 0 | 110.97
2024-09-16 05:15 | 130.5587 | 0 | 110.97
2024-09-16 05:30 | 137.5041 | 0 | 110.97
2024-09-16 05:45 | 146.8139 | 0 | 110.97
2024-09-16 06:00 | 147.1094 | 0 | 130
2024-09-16 06:15 | 161.813 | 2.1098 | 130
2024-09-16 06:30 | 150.4343 | 4.2195 | 130
2024-09-16 06:45 | 143.9323 | 6.3293 | 130
2024-09-16 07:00 | 155.0892 | 8.4391 | 146.06
2024-09-16 07:15 | 165.8768 | 40.5994 | 146.06
2024-09-16 07:30 | 169.2017 | 72.7597 | 146.06
2024-09-16 07:45 | 166.0984 | 104.92 | 146.06
2024-09-16 08:00 | 179.3981 | 137.0799 | 126.4
2024-09-16 08:15 | 184.8658 | 174.1148 | 126.4
2024-09-16 08:30 | 168.4628 | 211.1493 | 126.4
2024-09-16 08:45 | 156.3453 | 248.1842 | 126.4
2024-09-16 09:00 | 159.5963 | 285.2187 | 112.63
2024-09-16 09:15 | 177.9204 | 319.8678 | 112.63
2024-09-16 09:30 | 177.477 | 354.5179 | 112.63
2024-09-16 09:45 | 179.1764 | 389.1663 | 112.63
2024-09-16 10:00 | 175.7037 | 423.8147 | 105.02
2024-09-16 10:15 | 164.9901 | 450.686 | 105.02
2024-09-16 10:30 | 164.7684 | 477.5574 | 105.02
2024-09-16 10:45 | 162.9213 | 504.4254 | 105.02
2024-09-16 11:00 | 166.0984 | 531.2968 | 96.02
2024-09-16 11:15 | 175.1865 | 544.5808 | 96.02
2024-09-16 11:30 | 178.2898 | 557.8648 | 96.02
2024-09-16 11:45 | 169.1278 | 571.1521 | 96.02
2024-09-16 12:00 | 169.0539 | 584.4361 | 86.89
2024-09-16 12:15 | 168.315 | 589.9497 | 86.89
2024-09-16 12:30 | 170.1622 | 595.4633 | 86.89
2024-09-16 12:45 | 167.2806 | 600.9803 | 86.89
2024-09-16 13:00 | 166.5417 | 606.4939 | 80.86
2024-09-16 13:15 | 163.5862 | 597.6434 | 80.86
2024-09-16 13:30 | 152.0598 | 588.793 | 80.86
2024-09-16 13:45 | 138.1691 | 579.9425 | 80.86
2024-09-16 14:00 | 157.0842 | 571.0921 | 75.37
2024-09-16 14:15 | 164.399 | 558.9082 | 75.37
2024-09-16 14:30 | 168.0934 | 546.7275 | 75.37
2024-09-16 14:45 | 185.0135 | 534.5469 | 75.37
2024-09-16 15:00 | 168.6106 | 522.363 | 76.3
2024-09-16 15:15 | 161.7391 | 490.538 | 76.3
2024-09-16 15:30 | 158.2664 | 458.7164 | 76.3
2024-09-16 15:45 | 159.8919 | 426.8915 | 76.3
2024-09-16 16:00 | 160.6308 | 395.0666 | 86.98
2024-09-16 16:15 | 160.3352 | 359.4848 | 86.98
2024-09-16 16:30 | 161.0741 | 323.906 | 86.98
2024-09-16 16:45 | 175.0388 | 288.3262 | 86.98
2024-09-16 17:00 | 167.7239 | 252.7464 | 107.87
2024-09-16 17:15 | 154.7198 | 219.262 | 107.87
2024-09-16 17:30 | 157.6753 | 185.7774 | 107.87
2024-09-16 17:45 | 158.5619 | 152.293 | 107.87
2024-09-16 18:00 | 156.8625 | 118.8083 | 112.57
2024-09-16 18:15 | 157.1581 | 90.1802 | 112.57
2024-09-16 18:30 | 169.7189 | 61.5521 | 112.57
2024-09-16 18:45 | 172.231 | 32.924 | 112.57
2024-09-16 19:00 | 153.5376 | 4.2959 | 109.01
2024-09-16 19:15 | 162.1824 | 3.2218 | 109.01
2024-09-16 19:30 | 140.4596 | 2.1478 | 109.01
2024-09-16 19:45 | 133.0708 | 1.0741 | 109.01
2024-09-16 20:00 | 146.1489 | 0 | 90.1
2024-09-16 20:15 | 146.0011 | 0 | 90.1
2024-09-16 20:30 | 147.2572 | 0 | 90.1
2024-09-16 20:45 | 148.5133 | 0 | 90.1
2024-09-16 21:00 | 148.8827 | 0 | 78.81
2024-09-16 21:15 | 148.2177 | 0 | 78.81
2024-09-16 21:30 | 147.5527 | 0 | 78.81
2024-09-16 21:45 | 147.3311 | 0 | 78.81
2024-09-16 22:00 | 150.656 | 0 | 81.53
2024-09-16 22:15 | 151.6904 | 0 | 81.53
2024-09-16 22:30 | 151.9121 | 0 | 81.53
2024-09-16 22:45 | 151.0993 | 0 | 81.53
2024-09-16 23:00 | 151.0993 | 0 | 85.54
2024-09-16 23:15 | 149.0305 | 0 | 85.54
2024-09-16 23:30 | 149.2521 | 0 | 85.54
2024-09-16 23:45 | 150.3604 | 0 | 85.54
2024-09-17 | 150.9515 | 0 | 82.3
2024-09-17 00:15 | 150.656 | 0 | 82.3
2024-09-17 00:30 | 151.6165 | 0 | 82.3
2024-09-17 00:45 | 149.4738 | 0 | 82.3
2024-09-17 01:00 | 149.3999 | 0 | 80.51
2024-09-17 01:15 | 151.0254 | 0 | 80.51
2024-09-17 01:30 | 148.0699 | 0 | 80.51
2024-09-17 01:45 | 153.4637 | 0 | 80.51
2024-09-17 02:00 | 158.4141 | 0 | 79.84
2024-09-17 02:15 | 153.0943 | 0 | 79.84
2024-09-17 02:30 | 133.2925 | 0 | 79.84
2024-09-17 02:45 | 142.8239 | 0 | 79.84
2024-09-17 03:00 | 143.8584 | 0 | 80.04
2024-09-17 03:15 | 151.1732 | 0 | 80.04
2024-09-17 03:30 | 149.7693 | 0 | 80.04
2024-09-17 03:45 | 151.8382 | 0 | 80.04
2024-09-17 04:00 | 163.734 | 0 | 91.52
2024-09-17 04:15 | 165.2857 | 0 | 91.52
2024-09-17 04:30 | 169.2756 | 0 | 91.52
2024-09-17 04:45 | 168.1673 | 0 | 91.52
2024-09-17 05:00 | 170.5316 | 0 | 108.32
2024-09-17 05:15 | 172.231 | 0 | 108.32
2024-09-17 05:30 | 176.7382 | 0 | 108.32
2024-09-17 05:45 | 185.5307 | 0 | 108.32
2024-09-17 06:00 | 167.4284 | 0 | 133.94
2024-09-17 06:15 | 150.9515 | 0.50436 | 133.94
2024-09-17 06:30 | 179.7675 | 1.0087 | 133.94
2024-09-17 06:45 | 188.8557 | 1.5131 | 133.94
2024-09-17 07:00 | 183.6836 | 2.0174 | 137.52
2024-09-17 07:15 | 188.2646 | 9.0595 | 137.52
2024-09-17 07:30 | 185.4569 | 16.1018 | 137.52
2024-09-17 07:45 | 186.2696 | 23.1442 | 137.52
2024-09-17 08:00 | 181.3192 | 30.1865 | 108.91
2024-09-17 08:15 | 190.4812 | 39.3076 | 108.91
2024-09-17 08:30 | 191.4417 | 48.4291 | 108.91
2024-09-17 08:45 | 190.9984 | 57.5502 | 108.91
2024-09-17 09:00 | 191.4417 | 66.6714 | 96.52
2024-09-17 09:15 | 170.31 | 74.0004 | 96.52
2024-09-17 09:30 | 167.65 | 81.3294 | 96.52
2024-09-17 09:45 | 181.6147 | 88.6581 | 96.52
2024-09-17 10:00 | 184.4224 | 95.9872 | 82.39
2024-09-17 10:15 | 185.7524 | 101.0468 | 82.39
2024-09-17 10:30 | 186.4174 | 106.1063 | 82.39
2024-09-17 10:45 | 194.6189 | 111.1656 | 82.39
2024-09-17 11:00 | 186.9346 | 116.2252 | 59.81
2024-09-17 11:15 | 175.7037 | 118.9157 | 59.81
2024-09-17 11:30 | 179.472 | 121.6058 | 59.81
2024-09-17 11:45 | 160.4091 | 124.2963 | 59.81
2024-09-17 12:00 | 168.1673 | 126.9864 | 41.77
2024-09-17 12:15 | 183.3141 | 118.3423 | 41.77
2024-09-17 12:30 | 183.5358 | 109.6982 | 41.77
2024-09-17 12:45 | 179.3981 | 101.0541 | 41.77
2024-09-17 13:00 | 176.8859 | 92.4097 | 25.64
2024-09-17 13:15 | 178.142 | 101.3078 | 25.64
2024-09-17 13:30 | 173.8566 | 110.2062 | 25.64
2024-09-17 13:45 | 172.5266 | 119.1043 | 25.64
2024-09-17 14:00 | 167.2806 | 128.0024 | 44.44
2024-09-17 14:15 | 158.2664 | 126.123 | 44.44
2024-09-17 14:30 | 174.2999 | 124.2436 | 44.44
2024-09-17 14:45 | 175.0388 | 122.3642 | 44.44
2024-09-17 15:00 | 164.6207 | 120.4847 | 74.29
2024-09-17 15:15 | 162.4779 | 114.2788 | 74.29
2024-09-17 15:30 | 162.3302 | 108.0728 | 74.29
2024-09-17 15:45 | 162.6257 | 101.8668 | 74.29
2024-09-17 16:00 | 156.567 | 95.6608 | 93.5
2024-09-17 16:15 | 156.567 | 88.4335 | 93.5
2024-09-17 16:30 | 161.9607 | 81.2061 | 93.5
2024-09-17 16:45 | 163.1429 | 73.9787 | 93.5
2024-09-17 17:00 | 140.9768 | 66.7514 | 112.99
2024-09-17 17:15 | 158.6358 | 57.8422 | 112.99
2024-09-17 17:30 | 153.0943 | 48.9335 | 112.99
2024-09-17 17:45 | 151.6904 | 40.0243 | 112.99
2024-09-17 18:00 | 150.4343 | 31.1152 | 132.53
2024-09-17 18:15 | 148.661 | 23.6375 | 132.53
2024-09-17 18:30 | 151.0254 | 16.1598 | 132.53
2024-09-17 18:45 | 160.483 | 8.6821 | 132.53
2024-09-17 19:00 | 160.3352 | 1.2044 | 111.24
2024-09-17 19:15 | 149.5477 | 0.90338 | 111.24
2024-09-17 19:30 | 148.8088 | 0.60236 | 111.24
2024-09-17 19:45 | 148.9566 | 0.30102 | 111.24
2024-09-17 20:00 | 144.5972 | 0 | 96.12
2024-09-17 20:15 | 148.9566 | 0 | 96.12
2024-09-17 20:30 | 147.5527 | 0 | 96.12
2024-09-17 20:45 | 146.9616 | 0 | 96.12
2024-09-17 21:00 | 148.8088 | 0 | 89.94
2024-09-17 21:15 | 136.7652 | 0 | 89.94
2024-09-17 21:30 | 129.8198 | 0 | 89.94
2024-09-17 21:45 | 139.499 | 0 | 89.94
2024-09-17 22:00 | 138.6863 | 0 | 83.84
2024-09-17 22:15 | 153.6115 | 0 | 83.84
2024-09-17 22:30 | 149.6216 | 0 | 83.84
2024-09-17 22:45 | 136.1741 | 0 | 83.84
2024-09-17 23:00 | 138.1691 | 0 | 85.16
2024-09-17 23:15 | 136.248 | 0 | 85.16
2024-09-17 23:30 | 136.1741 | 0 | 85.16
2024-09-17 23:45 | 148.5871 | 0 | 85.16
2024-09-18 | 143.0456 | 0 | 80.94
2024-09-18 00:15 | 130.2631 | 0 | 80.94
2024-09-18 00:30 | 139.4251 | 0 | 80.94
2024-09-18 00:45 | 139.2035 | 0 | 80.94
2024-09-18 01:00 | 135.2875 | 0 | 83.71
2024-09-18 01:15 | 134.253 | 0 | 83.71
2024-09-18 01:30 | 139.4251 | 0 | 83.71
2024-09-18 01:45 | 139.2035 | 0 | 83.71
2024-09-18 02:00 | 140.829 | 0 | 83.67
2024-09-18 02:15 | 141.494 | 0 | 83.67
2024-09-18 02:30 | 165.4334 | 0 | 83.67
2024-09-18 02:45 | 149.991 | 0 | 83.67
2024-09-18 03:00 | 146.075 | 0 | 82.51
2024-09-18 03:15 | 145.1883 | 0 | 82.51
2024-09-18 03:30 | 134.5486 | 0 | 82.51
2024-09-18 03:45 | 133.2186 | 0 | 82.51
2024-09-18 04:00 | 145.1883 | 0 | 89.92
2024-09-18 04:15 | 145.1883 | 0 | 89.92
2024-09-18 04:30 | 149.3999 | 0 | 89.92
2024-09-18 04:45 | 150.5821 | 0 | 89.92
2024-09-18 05:00 | 151.0254 | 0 | 105.09
2024-09-18 05:15 | 133.8836 | 0 | 105.09
2024-09-18 05:30 | 138.0213 | 0 | 105.09
2024-09-18 05:45 | 147.9222 | 0 | 105.09
2024-09-18 06:00 | 148.5133 | 0 | 141.92
2024-09-18 06:15 | 151.2471 | 1.0831 | 141.92
2024-09-18 06:30 | 169.4233 | 2.1661 | 141.92
2024-09-18 06:45 | 170.3839 | 3.2492 | 141.92
2024-09-18 07:00 | 173.3394 | 4.3319 | 133.07
2024-09-18 07:15 | 178.807 | 18.5799 | 133.07
2024-09-18 07:30 | 180.2109 | 32.8277 | 133.07
2024-09-18 07:45 | 182.4275 | 47.0757 | 133.07
2024-09-18 08:00 | 186.3435 | 61.3234 | 102.44
2024-09-18 08:15 | 177.2554 | 74.0894 | 102.44
2024-09-18 08:30 | 160.0397 | 86.855 | 102.44
2024-09-18 08:45 | 167.1328 | 99.6207 | 102.44
2024-09-18 09:00 | 183.3141 | 112.3867 | 79
2024-09-18 09:15 | 180.7281 | 128.5628 | 79
2024-09-18 09:30 | 182.5753 | 144.739 | 79
2024-09-18 09:45 | 180.4325 | 160.9154 | 79
2024-09-18 10:00 | 172.5266 | 177.0916 | 55.32
2024-09-18 10:15 | 176.7382 | 182.4739 | 55.32
2024-09-18 10:30 | 179.472 | 187.8565 | 55.32
2024-09-18 10:45 | 192.9934 | 193.2387 | 55.32
2024-09-18 11:00 | 183.2402 | 198.6213 | 5.49
2024-09-18 11:15 | 165.8029 | 203.4376 | 5.49
2024-09-18 11:30 | 155.3848 | 208.2542 | 5.49
2024-09-18 11:45 | 168.0195 | 213.0704 | 5.49
2024-09-18 12:00 | 167.1328 | 217.887 | 0
2024-09-18 12:15 | 173.561 | 230.758 | 0
2024-09-18 12:30 | 174.0782 | 243.6289 | 0
2024-09-18 12:45 | 171.4183 | 256.4999 | 0
2024-09-18 13:00 | 161.148 | 269.3709 | -0.09
2024-09-18 13:15 | 162.9952 | 260.5181 | -0.09
2024-09-18 13:30 | 166.6895 | 251.6653 | -0.09
2024-09-18 13:45 | 152.9465 | 242.8126 | -0.09
2024-09-18 14:00 | 145.9272 | 233.9598 | 1.04
2024-09-18 14:15 | 142.8978 | 222.6235 | 1.04
2024-09-18 14:30 | 143.415 | 211.2873 | 1.04
2024-09-18 14:45 | 159.6702 | 199.9511 | 1.04
2024-09-18 15:00 | 150.5082 | 188.6148 | 40.05
2024-09-18 15:15 | 147.6266 | 179.9344 | 40.05
2024-09-18 15:30 | 152.2076 | 171.254 | 40.05
2024-09-18 15:45 | 145.41 | 162.5735 | 40.05
2024-09-18 16:00 | 134.0314 | 153.8931 | 87.52
2024-09-18 16:15 | 144.0061 | 137.4156 | 87.52
2024-09-18 16:30 | 150.656 | 120.9381 | 87.52
2024-09-18 16:45 | 164.0296 | 104.4609 | 87.52
2024-09-18 17:00 | 152.4293 | 87.9834 | 113.91
2024-09-18 17:15 | 149.1044 | 74.8621 | 113.91
2024-09-18 17:30 | 143.2673 | 61.7408 | 113.91
2024-09-18 17:45 | 149.0305 | 48.6194 | 113.91
2024-09-18 18:00 | 157.823 | 35.4981 | 129.92
2024-09-18 18:15 | 155.1631 | 26.892 | 129.92
2024-09-18 18:30 | 154.8676 | 18.2859 | 129.92
2024-09-18 18:45 | 151.0993 | 9.6802 | 129.92
2024-09-18 19:00 | 165.1379 | 1.0741 | 108.2
2024-09-18 19:15 | 169.0539 | 0.80537 | 108.2
2024-09-18 19:30 | 162.7735 | 0.53703 | 108.2
2024-09-18 19:45 | 160.1135 | 0.26835 | 108.2
2024-09-18 20:00 | 159.2269 | 0 | 93.25
2024-09-18 20:15 | 147.1094 | 0 | 93.25
2024-09-18 20:30 | 142.6023 | 0 | 93.25
2024-09-18 20:45 | 147.996 | 0 | 93.25
2024-09-18 21:00 | 146.0011 | 0 | 89.92
2024-09-18 21:15 | 148.4394 | 0 | 89.92
2024-09-18 21:30 | 155.8281 | 0 | 89.92
2024-09-18 21:45 | 155.902 | 0 | 89.92
2024-09-18 22:00 | 158.2664 | 0 | 79.49
2024-09-18 22:15 | 162.6257 | 0 | 79.49
2024-09-18 22:30 | 180.5803 | 0 | 79.49
2024-09-18 22:45 | 170.6794 | 0 | 79.49
2024-09-18 23:00 | 164.7684 | 0 | 76.4
2024-09-18 23:15 | 165.9506 | 0 | 76.4
2024-09-18 23:30 | 164.5468 | 0 | 76.4
2024-09-18 23:45 | 161.0741 | 0 | 76.4
2024-09-19 | 174.1521 | 0 | 77.53
2024-09-19 00:15 | 164.3251 | 0 | 77.53
2024-09-19 00:30 | 162.4041 | 0 | 77.53
2024-09-19 00:45 | 154.0548 | 0 | 77.53
2024-09-19 01:00 | 135.8047 | 0 | 78.03
2024-09-19 01:15 | 145.5578 | 0 | 78.03
2024-09-19 01:30 | 144.5234 | 0 | 78.03
2024-09-19 01:45 | 145.0406 | 0 | 78.03
2024-09-19 02:00 | 143.7845 | 0 | 77.35
2024-09-19 02:15 | 146.075 | 0 | 77.35
2024-09-19 02:30 | 144.5234 | 0 | 77.35
2024-09-19 02:45 | 154.8676 | 0 | 77.35
2024-09-19 03:00 | 152.8726 | 0 | 79.26
2024-09-19 03:15 | 139.7207 | 0 | 79.26
2024-09-19 03:30 | 144.745 | 0 | 79.26
2024-09-19 03:45 | 142.0112 | 0 | 79.26
2024-09-19 04:00 | 129.9676 | 0 | 89.99
2024-09-19 04:15 | 137.4302 | 0 | 89.99
2024-09-19 04:30 | 143.415 | 0 | 89.99
2024-09-19 04:45 | 138.9818 | 0 | 89.99
2024-09-19 05:00 | 137.9474 | 0 | 113.47
2024-09-19 05:15 | 132.2581 | 0 | 113.47
2024-09-19 05:30 | 144.08 | 0 | 113.47
2024-09-19 05:45 | 157.0842 | 0 | 113.47
2024-09-19 06:00 | 159.8919 | 0 | 143.24
2024-09-19 06:15 | 156.6409 | 1.1264 | 143.24
2024-09-19 06:30 | 171.1227 | 2.2531 | 143.24
2024-09-19 06:45 | 161.813 | 3.3795 | 143.24
2024-09-19 07:00 | 158.6358 | 4.5062 | 124.12
2024-09-19 07:15 | 160.1135 | 21.1197 | 124.12
2024-09-19 07:30 | 171.4922 | 37.7332 | 124.12
2024-09-19 07:45 | 177.6248 | 54.3464 | 124.12
2024-09-19 08:00 | 165.5073 | 70.9599 | 97.64
2024-09-19 08:15 | 174.5216 | 82.4632 | 97.64
2024-09-19 08:30 | 182.4275 | 93.9664 | 97.64
2024-09-19 08:45 | 177.477 | 105.4693 | 97.64
2024-09-19 09:00 | 177.5509 | 116.9726 | 74.81
2024-09-19 09:15 | 191.2939 | 137.2579 | 74.81
2024-09-19 09:30 | 188.1168 | 157.5429 | 74.81
2024-09-19 09:45 | 187.5257 | 177.828 | 74.81
2024-09-19 10:00 | 184.6441 | 198.1133 | 50.41
2024-09-19 10:15 | 175.7037 | 211.436 | 50.41
2024-09-19 10:30 | 183.0925 | 224.7587 | 50.41
2024-09-19 10:45 | 178.2159 | 238.0813 | 50.41
2024-09-19 11:00 | 166.3201 | 251.404 | 4.97
2024-09-19 11:15 | 155.6803 | 255.1155 | 4.97
2024-09-19 11:30 | 165.9506 | 258.8274 | 4.97
2024-09-19 11:45 | 166.2462 | 262.5389 | 4.97
2024-09-19 12:00 | 163.5862 | 266.2504 | -0.06
2024-09-19 12:15 | 167.0589 | 259.1864 | -0.06
2024-09-19 12:30 | 161.6652 | 252.1224 | -0.06
2024-09-19 12:45 | 158.0447 | 245.0583 | -0.06
2024-09-19 13:00 | 161.0002 | 237.9943 | -0.09
2024-09-19 13:15 | 156.2714 | 259.7634 | -0.09
2024-09-19 13:30 | 142.4545 | 281.5325 | -0.09
2024-09-19 13:45 | 140.164 | 303.3016 | -0.09
2024-09-19 14:00 | 148.661 | 325.0707 | 10.91
2024-09-19 14:15 | 141.2723 | 306.9061 | 10.91
2024-09-19 14:30 | 137.8735 | 288.7415 | 10.91
2024-09-19 14:45 | 166.7634 | 270.5773 | 10.91
2024-09-19 15:00 | 168.3889 | 252.4127 | 58.55
2024-09-19 15:15 | 182.7969 | 227.3348 | 58.55
2024-09-19 15:30 | 171.7138 | 202.2565 | 58.55
2024-09-19 15:45 | 161.4435 | 177.1786 | 58.55
2024-09-19 16:00 | 161.0002 | 152.1007 | 91.05
2024-09-19 16:15 | 160.1874 | 138.809 | 91.05
2024-09-19 16:30 | 158.1925 | 125.517 | 91.05
2024-09-19 16:45 | 161.0741 | 112.225 | 91.05
2024-09-19 17:00 | 159.6702 | 98.9333 | 114.53
2024-09-19 17:15 | 160.2613 | 86.5594 | 114.53
2024-09-19 17:30 | 158.5619 | 74.1854 | 114.53
2024-09-19 17:45 | 158.5619 | 61.8114 | 114.53
2024-09-19 18:00 | 174.9649 | 49.4375 | 134.3
2024-09-19 18:15 | 162.1824 | 37.3412 | 134.3
2024-09-19 18:30 | 159.7441 | 25.2449 | 134.3
2024-09-19 18:45 | 158.9314 | 13.1487 | 134.3
2024-09-19 19:00 | 158.2664 | 1.0521 | 113.5
2024-09-19 19:15 | 158.9314 | 0.78904 | 113.5
2024-09-19 19:30 | 157.0842 | 0.52603 | 113.5
2024-09-19 19:45 | 157.3058 | 0.26301 | 113.5
2024-09-19 20:00 | 156.3453 | 0 | 91.1
2024-09-19 20:15 | 154.572 | 0 | 91.1
2024-09-19 20:30 | 158.7836 | 0 | 91.1
2024-09-19 20:45 | 149.7693 | 0 | 91.1
2024-09-19 21:00 | 117.1851 | 0 | 88.97
2024-09-19 21:15 | 127.3076 | 0 | 88.97
2024-09-19 21:30 | 130.6326 | 0 | 88.97
2024-09-19 21:45 | 133.8836 | 0 | 88.97
2024-09-19 22:00 | 137.2085 | 0 | 78.87
2024-09-19 22:15 | 138.9818 | 0 | 78.87
2024-09-19 22:30 | 150.4343 | 0 | 78.87
2024-09-19 22:45 | 144.2278 | 0 | 78.87
2024-09-19 23:00 | 134.9919 | 0 | 72.61
2024-09-19 23:15 | 141.0507 | 0 | 72.61
2024-09-19 23:30 | 138.4646 | 0 | 72.61
2024-09-19 23:45 | 134.918 | 0 | 72.61
2024-09-20 | 141.8634 | 0 | 74.04
2024-09-20 00:15 | 145.8533 | 0 | 74.04
2024-09-20 00:30 | 132.7753 | 0 | 74.04
2024-09-20 00:45 | 135.2136 | 0 | 74.04
2024-09-20 01:00 | 139.499 | 0 | 73.42
2024-09-20 01:15 | 134.0314 | 0 | 73.42
2024-09-20 01:30 | 130.0415 | 0 | 73.42
2024-09-20 01:45 | 127.9726 | 0 | 73.42
2024-09-20 02:00 | 130.7803 | 0 | 73.17
2024-09-20 02:15 | 128.8593 | 0 | 73.17
2024-09-20 02:30 | 131.3714 | 0 | 73.17
2024-09-20 02:45 | 125.091 | 0 | 73.17
2024-09-20 03:00 | 128.8593 | 0 | 74.52
2024-09-20 03:15 | 140.3118 | 0 | 74.52
2024-09-20 03:30 | 141.1984 | 0 | 74.52
2024-09-20 03:45 | 137.7996 | 0 | 74.52
2024-09-20 04:00 | 141.3462 | 0 | 89.09
2024-09-20 04:15 | 135.2136 | 0 | 89.09
2024-09-20 04:30 | 104.4026 | 0 | 89.09
2024-09-20 04:45 | 125.1649 | 0 | 89.09
2024-09-20 05:00 | 140.5334 | 0 | 108.06
2024-09-20 05:15 | 158.7097 | 0 | 108.06
2024-09-20 05:30 | 165.2857 | 0 | 108.06
2024-09-20 05:45 | 169.645 | 0 | 108.06
2024-09-20 06:00 | 171.7877 | 0 | 141.45
2024-09-20 06:15 | 175.0388 | 0.46636 | 141.45
2024-09-20 06:30 | 194.545 | 0.93238 | 141.45
2024-09-20 06:45 | 196.3922 | 1.3987 | 141.45
2024-09-20 07:00 | 182.1319 | 1.8648 | 108.6
2024-09-20 07:15 | 169.4233 | 12.4773 | 108.6
2024-09-20 07:30 | 158.1186 | 23.0898 | 108.6
2024-09-20 07:45 | 165.4334 | 33.702 | 108.6
2024-09-20 08:00 | 161.8868 | 44.3146 | 88.92
2024-09-20 08:15 | 150.1388 | 50.1632 | 88.92
2024-09-20 08:30 | 166.6156 | 56.0118 | 88.92
2024-09-20 08:45 | 170.3839 | 61.8604 | 88.92
2024-09-20 09:00 | 187.8212 | 67.7091 | 62.05
2024-09-20 09:15 | 198.9782 | 80.0957 | 62.05
2024-09-20 09:30 | 196.9833 | 92.4823 | 62.05
2024-09-20 09:45 | 186.2696 | 104.8689 | 62.05
2024-09-20 10:00 | 184.4224 | 117.2556 | 24.69
2024-09-20 10:15 | 181.8364 | 97.3096 | 24.69
2024-09-20 10:30 | 169.645 | 77.3639 | 24.69
2024-09-20 10:45 | 164.1035 | 57.4179 | 24.69
2024-09-20 11:00 | 159.3747 | 37.4719 | 8.24
2024-09-20 11:15 | 160.6308 | 85.5 | 8.24
2024-09-20 11:30 | 153.0943 | 133.5281 | 8.24
2024-09-20 11:45 | 148.0699 | 181.5561 | 8.24
2024-09-20 12:00 | 150.0649 | 229.5842 | -0.01
2024-09-20 12:15 | 121.3228 | 219.6141 | -0.01
2024-09-20 12:30 | 126.3471 | 209.6436 | -0.01
2024-09-20 12:45 | 142.3806 | 199.6734 | -0.01
2024-09-20 13:00 | 170.3839 | 189.7032 | 0.07
2024-09-20 13:15 | 164.9901 | 180.0231 | 0.07
2024-09-20 13:30 | 151.0254 | 170.3432 | 0.07
2024-09-20 13:45 | 152.7248 | 160.6631 | 0.07
2024-09-20 14:00 | 150.9515 | 150.9833 | 7.56
2024-09-20 14:15 | 150.5821 | 194.2748 | 7.56
2024-09-20 14:30 | 149.8432 | 237.5663 | 7.56
2024-09-20 14:45 | 150.656 | 280.8575 | 7.56
2024-09-20 15:00 | 149.1044 | 324.149 | 43.68
2024-09-20 15:15 | 149.1782 | 367.2718 | 43.68
2024-09-20 15:30 | 149.8432 | 410.3907 | 43.68
2024-09-20 15:45 | 148.8088 | 453.5128 | 43.68
2024-09-20 16:00 | 150.8038 | 496.6317 | 84.12
2024-09-20 16:15 | 151.6904 | 455.2596 | 84.12
2024-09-20 16:30 | 123.6872 | 413.8842 | 84.12
2024-09-20 16:45 | 125.6082 | 372.5121 | 84.12
2024-09-20 17:00 | 128.8593 | 331.137 | 106.01
2024-09-20 17:15 | 129.3026 | 283.5823 | 106.01
2024-09-20 17:30 | 133.2186 | 236.0279 | 106.01
2024-09-20 17:45 | 141.7895 | 188.4732 | 106.01
2024-09-20 18:00 | 128.7854 | 140.9188 | 145.72
2024-09-20 18:15 | 126.7904 | 106.9481 | 145.72
2024-09-20 18:30 | 124.9432 | 72.9773 | 145.72
2024-09-20 18:45 | 126.3471 | 39.0066 | 145.72
2024-09-20 19:00 | 123.3916 | 5.0359 | 108.84
2024-09-20 19:15 | 123.9088 | 3.7769 | 108.84
2024-09-20 19:30 | 123.7611 | 2.5178 | 108.84
2024-09-20 19:45 | 124.3521 | 1.2591 | 108.84
2024-09-20 20:00 | 122.9483 | 0 | 91.07
2024-09-20 20:15 | 124.7216 | 0 | 91.07
2024-09-20 20:30 | 116.7418 | 0 | 91.07
2024-09-20 20:45 | 80.0198 | 0 | 91.07
2024-09-20 21:00 | 64.5035 | 0 | 87.8
2024-09-20 21:15 | 62.3608 | 0 | 87.8
2024-09-20 21:30 | 45.3667 | 0 | 87.8
2024-09-20 21:45 | 46.475 | 0 | 87.8
2024-09-20 22:00 | 44.6279 | 0 | 87.08
2024-09-20 22:15 | 40.4163 | 0 | 87.08
2024-09-20 22:30 | 36.7219 | 0 | 87.08
2024-09-20 22:45 | 36.057 | 0 | 87.08
2024-09-20 23:00 | 37.1653 | 0 | 88.29
2024-09-20 23:15 | 35.9831 | 0 | 88.29
2024-09-20 23:30 | 35.4659 | 0 | 88.29
2024-09-20 23:45 | 36.2786 | 0 | 88.29
2024-09-21 | 35.8353 | 0 | 85.3
2024-09-21 00:15 | 35.6136 | 0 | 85.3
2024-09-21 00:30 | 36.057 | 0 | 85.3
2024-09-21 00:45 | 35.7614 | 0 | 85.3
2024-09-21 01:00 | 35.9831 | 0 | 82
2024-09-21 01:15 | 35.9092 | 0 | 82
2024-09-21 01:30 | 34.8748 | 0 | 82
2024-09-21 01:45 | 35.7614 | 0 | 82
2024-09-21 02:00 | 35.2442 | 0 | 82.19
2024-09-21 02:15 | 35.2442 | 0 | 82.19
2024-09-21 02:30 | 35.1703 | 0 | 82.19
2024-09-21 02:45 | 36.2786 | 0 | 82.19
2024-09-21 03:00 | 35.0225 | 0 | 86.38
2024-09-21 03:15 | 35.8353 | 0 | 86.38
2024-09-21 03:30 | 35.392 | 0 | 86.38
2024-09-21 03:45 | 35.9831 | 0 | 86.38
2024-09-21 04:00 | 35.3181 | 0 | 89.48
2024-09-21 04:15 | 36.4264 | 0 | 89.48
2024-09-21 04:30 | 37.313 | 0 | 89.48
2024-09-21 04:45 | 22.3878 | 0 | 89.48
2024-09-21 05:00 | 16.3291 | 0 | 99.69
2024-09-21 05:15 | 15.738 | 0 | 99.69
2024-09-21 05:30 | 15.3685 | 0 | 99.69
2024-09-21 05:45 | 16.2552 | 0 | 99.69
2024-09-21 06:00 | 15.3685 | 0 | 97.76
2024-09-21 06:15 | 15.2208 | 1.3787 | 97.76
2024-09-21 06:30 | 15.4424 | 2.7575 | 97.76
2024-09-21 06:45 | 16.1074 | 4.1362 | 97.76
2024-09-21 07:00 | 15.9596 | 5.5149 | 85.3
2024-09-21 07:15 | 17.4374 | 31.9769 | 85.3
2024-09-21 07:30 | 18.989 | 58.4393 | 85.3
2024-09-21 07:45 | 18.6935 | 84.9013 | 85.3
2024-09-21 08:00 | 18.9151 | 111.3633 | 60.99
2024-09-21 08:15 | 18.5457 | 147.7884 | 60.99
2024-09-21 08:30 | 18.6935 | 184.2136 | 60.99
2024-09-21 08:45 | 17.7329 | 220.6388 | 60.99
2024-09-21 09:00 | 18.5457 | 257.064 | 22
2024-09-21 09:15 | 17.659 | 280.6308 | 22
2024-09-21 09:30 | 18.2501 | 304.1977 | 22
2024-09-21 09:45 | 17.0679 | 327.7645 | 22
2024-09-21 10:00 | 16.4768 | 351.331 | 3.15
2024-09-21 10:15 | 17.1418 | 361.5182 | 3.15
2024-09-21 10:30 | 17.3635 | 371.7054 | 3.15
2024-09-21 10:45 | 17.7329 | 381.8892 | 3.15
2024-09-21 11:00 | 16.9941 | 392.0764 | 0
2024-09-21 11:15 | 16.6985 | 420.8379 | 0
2024-09-21 11:30 | 15.6641 | 449.5993 | 0
2024-09-21 11:45 | 15.6641 | 478.3641 | 0
2024-09-21 12:00 | 15.738 | 507.1255 | -3.36
2024-09-21 12:15 | 15.2208 | 514.6059 | -3.36
2024-09-21 12:30 | 13.6691 | 522.0863 | -3.36
2024-09-21 12:45 | 13.743 | 529.5633 | -3.36
2024-09-21 13:00 | 13.8908 | 537.0437 | -3.95
2024-09-21 13:15 | 14.1863 | 531.4268 | -3.95
2024-09-21 13:30 | 14.8513 | 525.8098 | -3.95
2024-09-21 13:45 | 14.1863 | 520.1929 | -3.95
2024-09-21 14:00 | 13.743 | 514.5793 | 1.09
2024-09-21 14:15 | 15.3685 | 491.2447 | 1.09
2024-09-21 14:30 | 13.8908 | 467.9136 | 1.09
2024-09-21 14:45 | 14.0386 | 444.5791 | 1.09
2024-09-21 15:00 | 14.4819 | 421.2479 | 47.26
2024-09-21 15:15 | 13.6691 | 397.4634 | 47.26
2024-09-21 15:30 | 13.743 | 373.6788 | 47.26
2024-09-21 15:45 | 14.2602 | 349.8943 | 47.26
2024-09-21 16:00 | 14.0386 | 326.1084 | 97.19
2024-09-21 16:15 | 14.7036 | 298.0823 | 97.19
2024-09-21 16:30 | 14.9991 | 270.0566 | 97.19
2024-09-21 16:45 | 15.073 | 242.0305 | 97.19
2024-09-21 17:00 | 14.9991 | 214.0048 | 127.5
2024-09-21 17:15 | 15.5902 | 184.5476 | 127.5
2024-09-21 17:30 | 15.5902 | 155.0901 | 127.5
2024-09-21 17:45 | 14.9252 | 125.633 | 127.5
2024-09-21 18:00 | 14.2602 | 96.1758 | 141.99
2024-09-21 18:15 | 14.0386 | 72.6707 | 141.99
2024-09-21 18:30 | 13.6691 | 49.1655 | 141.99
2024-09-21 18:45 | 14.3341 | 25.6603 | 141.99
2024-09-21 19:00 | 14.3341 | 2.1551 | 112.5
2024-09-21 19:15 | 14.0386 | 1.6164 | 112.5
2024-09-21 19:30 | 14.1125 | 1.0777 | 112.5
2024-09-21 19:45 | 14.1125 | 0.53869 | 112.5
2024-09-21 20:00 | 13.8908 | 0 | 95.93
2024-09-21 20:15 | 13.9647 | 0 | 95.93
2024-09-21 20:30 | 13.5214 | 0 | 95.93
2024-09-21 20:45 | 14.4819 | 0 | 95.93
2024-09-21 21:00 | 14.0386 | 0 | 93.6
2024-09-21 21:15 | 13.9647 | 0 | 93.6
2024-09-21 21:30 | 13.9647 | 0 | 93.6
2024-09-21 21:45 | 14.1863 | 0 | 93.6
2024-09-21 22:00 | 13.5952 | 0 | 88.3
2024-09-21 22:15 | 13.6691 | 0 | 88.3
2024-09-21 22:30 | 13.9647 | 0 | 88.3
2024-09-21 22:45 | 14.2602 | 0 | 88.3
2024-09-21 23:00 | 14.1863 | 0 | 97.73
2024-09-21 23:15 | 14.408 | 0 | 97.73
2024-09-21 23:30 | 13.5214 | 0 | 97.73
2024-09-21 23:45 | 13.8908 | 0 | 97.73
2024-09-22 | 13.5952 | 0 | 90.05
2024-09-22 00:15 | 13.5952 | 0 | 90.05
2024-09-22 00:30 | 13.9647 | 0 | 90.05
2024-09-22 00:45 | 13.8169 | 0 | 90.05
2024-09-22 01:00 | 14.6297 | 0 | 89.99
2024-09-22 01:15 | 14.9252 | 0 | 89.99
2024-09-22 01:30 | 14.408 | 0 | 89.99
2024-09-22 01:45 | 14.7036 | 0 | 89.99
2024-09-22 02:00 | 14.4819 | 0 | 89.5
2024-09-22 02:15 | 13.5214 | 0 | 89.5
2024-09-22 02:30 | 13.5952 | 0 | 89.5
2024-09-22 02:45 | 13.5952 | 0 | 89.5
2024-09-22 03:00 | 13.743 | 0 | 90.75
2024-09-22 03:15 | 14.1863 | 0 | 90.75
2024-09-22 03:30 | 14.408 | 0 | 90.75
2024-09-22 03:45 | 14.6297 | 0 | 90.75
2024-09-22 04:00 | 14.4819 | 0 | 90.65
2024-09-22 04:15 | 14.1863 | 0 | 90.65
2024-09-22 04:30 | 14.9252 | 0 | 90.65
2024-09-22 04:45 | 14.1863 | 0 | 90.65
2024-09-22 05:00 | 13.9647 | 0 | 94.88
2024-09-22 05:15 | 13.8169 | 0 | 94.88
2024-09-22 05:30 | 13.6691 | 0 | 94.88
2024-09-22 05:45 | 13.5952 | 0 | 94.88
2024-09-22 06:00 | 14.2602 | 0 | 97.31
2024-09-22 06:15 | 12.8564 | 1.2681 | 97.31
2024-09-22 06:30 | 13.6691 | 2.5361 | 97.31
2024-09-22 06:45 | 12.7825 | 3.8042 | 97.31
2024-09-22 07:00 | 13.1519 | 5.0723 | 86.48
2024-09-22 07:15 | 13.2258 | 30.4622 | 86.48
2024-09-22 07:30 | 13.0041 | 55.8521 | 86.48
2024-09-22 07:45 | 13.8908 | 81.2424 | 86.48
2024-09-22 08:00 | 12.6347 | 106.6324 | 62.79
2024-09-22 08:15 | 12.7086 | 131.6523 | 62.79
2024-09-22 08:30 | 13.9647 | 156.6722 | 62.79
2024-09-22 08:45 | 13.078 | 181.6922 | 62.79
2024-09-22 09:00 | 13.2258 | 206.7121 | 26.17
2024-09-22 09:15 | 13.8908 | 223.4599 | 26.17
2024-09-22 09:30 | 13.8169 | 240.2074 | 26.17
2024-09-22 09:45 | 13.5952 | 256.9553 | 26.17
2024-09-22 10:00 | 13.743 | 273.7028 | 11.13
2024-09-22 10:15 | 13.5214 | 286.1421 | 11.13
2024-09-22 10:30 | 12.7086 | 298.5814 | 11.13
2024-09-22 10:45 | 13.3736 | 311.0207 | 11.13
2024-09-22 11:00 | 12.9303 | 323.4596 | 7.69
2024-09-22 11:15 | 12.6347 | 338.4671 | 7.69
2024-09-22 11:30 | 13.1519 | 353.4711 | 7.69
2024-09-22 11:45 | 12.8564 | 368.4786 | 7.69
2024-09-22 12:00 | 13.1519 | 383.486 | -0.08
2024-09-22 12:15 | 13.0041 | 395.5533 | -0.08
2024-09-22 12:30 | 12.7825 | 407.6239 | -0.08
2024-09-22 12:45 | 13.078 | 419.6911 | -0.08
2024-09-22 13:00 | 13.1519 | 431.7618 | 0.01
2024-09-22 13:15 | 12.4869 | 420.7079 | 0.01
2024-09-22 13:30 | 13.2997 | 409.654 | 0.01
2024-09-22 13:45 | 13.1519 | 398.6001 | 0.01
2024-09-22 14:00 | 12.8564 | 387.5495 | 9.66
2024-09-22 14:15 | 13.1519 | 363.5483 | 9.66
2024-09-22 14:30 | 12.8564 | 339.5504 | 9.66
2024-09-22 14:45 | 13.5952 | 315.5522 | 9.66
2024-09-22 15:00 | 13.0041 | 291.5534 | 61.6
2024-09-22 15:15 | 13.6691 | 276.6853 | 61.6
2024-09-22 15:30 | 13.8908 | 261.8169 | 61.6
2024-09-22 15:45 | 13.9647 | 246.9488 | 61.6
2024-09-22 16:00 | 13.2258 | 232.0804 | 106.27
2024-09-22 16:15 | 13.1519 | 211.106 | 106.27
2024-09-22 16:30 | 31.2543 | 190.1312 | 106.27
2024-09-22 16:45 | 31.6237 | 169.1569 | 106.27
2024-09-22 17:00 | 31.0326 | 148.1821 | 132.23
2024-09-22 17:15 | 31.0326 | 123.8736 | 132.23
2024-09-22 17:30 | 31.3282 | 99.5647 | 132.23
2024-09-22 17:45 | 30.9587 | 75.2558 | 132.23
2024-09-22 18:00 | 51.8688 | 50.9469 | 157.18
2024-09-22 18:15 | 53.3466 | 38.3863 | 157.18
2024-09-22 18:30 | 53.4204 | 25.8253 | 157.18
2024-09-22 18:45 | 52.9032 | 13.2647 | 157.18
2024-09-22 19:00 | 52.1644 | 0.7037 | 126.11
2024-09-22 19:15 | 48.1745 | 0.52803 | 126.11
2024-09-22 19:30 | 52.7555 | 0.35202 | 126.11
2024-09-22 19:45 | 65.7596 | 0.17601 | 126.11
2024-09-22 20:00 | 78.8376 | 0 | 109.54
2024-09-22 20:15 | 84.527 | 0 | 109.54
2024-09-22 20:30 | 85.8569 | 0 | 109.54
2024-09-22 20:45 | 93.0979 | 0 | 109.54
2024-09-22 21:00 | 99.8955 | 0 | 98.72
2024-09-22 21:15 | 106.9887 | 0 | 98.72
2024-09-22 21:30 | 92.5807 | 0 | 98.72
2024-09-22 21:45 | 93.9106 | 0 | 98.72
2024-09-22 22:00 | 93.8367 | 0 | 92
2024-09-22 22:15 | 91.8418 | 0 | 92
2024-09-22 22:30 | 90.1424 | 0 | 92
2024-09-22 22:45 | 89.2557 | 0 | 92
2024-09-22 23:00 | 89.8468 | 0 | 90.8
2024-09-22 23:15 | 101.4471 | 0 | 90.8
2024-09-22 23:30 | 87.8519 | 0 | 90.8
2024-09-22 23:45 | 79.5026 | 0 | 90.8
2024-09-23 | 89.9207 | 0 | 84.08
2024-09-23 00:15 | 92.5807 | 0 | 84.08
2024-09-23 00:30 | 90.5857 | 0 | 84.08
2024-09-23 00:45 | 90.8812 | 0 | 84.08
2024-09-23 01:00 | 88.8124 | 0 | 85.2
2024-09-23 01:15 | 89.7729 | 0 | 85.2
2024-09-23 01:30 | 90.5857 | 0 | 85.2
2024-09-23 01:45 | 90.8812 | 0 | 85.2
2024-09-23 02:00 | 90.1424 | 0 | 87.15
2024-09-23 02:15 | 86.0786 | 0 | 87.15
2024-09-23 02:30 | 110.9047 | 0 | 87.15
2024-09-23 02:45 | 96.275 | 0 | 87.15
2024-09-23 03:00 | 68.2718 | 0 | 86.93
2024-09-23 03:15 | 63.0258 | 0 | 86.93
2024-09-23 03:30 | 63.4691 | 0 | 86.93
2024-09-23 03:45 | 63.3213 | 0 | 86.93
2024-09-23 04:00 | 79.1332 | 0 | 97.3
2024-09-23 04:15 | 95.6839 | 0 | 97.3
2024-09-23 04:30 | 105.2893 | 0 | 97.3
2024-09-23 04:45 | 135.3613 | 0 | 97.3
2024-09-23 05:00 | 155.6064 | 0 | 133.4
2024-09-23 05:15 | 170.8272 | 0 | 133.4
2024-09-23 05:30 | 177.477 | 0 | 133.4
2024-09-23 05:45 | 184.2747 | 0 | 133.4
2024-09-23 06:00 | 189.964 | 0 | 203.73
2024-09-23 06:15 | 197.4266 | 1.1647 | 203.73
2024-09-23 06:30 | 204.5936 | 2.3295 | 203.73
2024-09-23 06:45 | 213.2384 | 3.4938 | 203.73
2024-09-23 07:00 | 226.3904 | 4.6586 | 151.33
2024-09-23 07:15 | 225.2821 | 44.9079 | 151.33
2024-09-23 07:30 | 213.8295 | 85.157 | 151.33
2024-09-23 07:45 | 215.9723 | 125.4063 | 151.33
2024-09-23 08:00 | 212.204 | 165.6557 | 109.99
2024-09-23 08:15 | 209.9135 | 210.4979 | 109.99
2024-09-23 08:30 | 209.8396 | 255.3405 | 109.99
2024-09-23 08:45 | 210.1352 | 300.1831 | 109.99
2024-09-23 09:00 | 210.1352 | 345.0274 | 94.66
2024-09-23 09:15 | 210.7263 | 384.7927 | 94.66
2024-09-23 09:30 | 208.0663 | 424.5581 | 94.66
2024-09-23 09:45 | 206.0714 | 464.3267 | 94.66
2024-09-23 10:00 | 217.3022 | 504.0921 | 80.16
2024-09-23 10:15 | 221.2183 | 534.1169 | 80.16
2024-09-23 10:30 | 215.4551 | 564.1384 | 80.16
2024-09-23 10:45 | 214.1251 | 594.1633 | 80.16
2024-09-23 11:00 | 210.4307 | 624.1848 | 78.94
2024-09-23 11:15 | 204.6675 | 642.0057 | 78.94
2024-09-23 11:30 | 206.7364 | 659.8266 | 78.94
2024-09-23 11:45 | 206.958 | 677.6441 | 78.94
2024-09-23 12:00 | 205.3325 | 695.465 | 76.55
2024-09-23 12:15 | 201.0471 | 699.6252 | 76.55
2024-09-23 12:30 | 182.3536 | 703.7855 | 76.55
2024-09-23 12:45 | 186.048 | 707.9423 | 76.55
2024-09-23 13:00 | 176.8859 | 712.1025 | 76.77
2024-09-23 13:15 | 179.2503 | 702.6721 | 76.77
2024-09-23 13:30 | 196.6877 | 693.2416 | 76.77
2024-09-23 13:45 | 191.2201 | 683.8078 | 76.77
2024-09-23 14:00 | 181.9103 | 674.3773 | 80.98
2024-09-23 14:15 | 175.8515 | 651.2228 | 80.98
2024-09-23 14:30 | 170.7533 | 628.0683 | 80.98
2024-09-23 14:45 | 180.802 | 604.9138 | 80.98
2024-09-23 15:00 | 180.2848 | 581.756 | 102.25
2024-09-23 15:15 | 189.299 | 548.0476 | 102.25
2024-09-23 15:30 | 178.5853 | 514.3392 | 102.25
2024-09-23 15:45 | 169.9405 | 480.6275 | 102.25
2024-09-23 16:00 | 172.7483 | 446.9192 | 136.01
2024-09-23 16:15 | 147.996 | 405.3038 | 136.01
2024-09-23 16:30 | 161.8868 | 363.685 | 136.01
2024-09-23 16:45 | 165.2118 | 322.0682 | 136.01
2024-09-23 17:00 | 162.4041 | 280.4511 | 240.26
2024-09-23 17:15 | 169.8667 | 237.947 | 240.26
2024-09-23 17:30 | 163.5124 | 195.4428 | 240.26
2024-09-23 17:45 | 157.823 | 152.9387 | 240.26
2024-09-23 18:00 | 154.2765 | 110.4346 | 328.39
2024-09-23 18:15 | 157.823 | 82.9422 | 328.39
2024-09-23 18:30 | 157.3797 | 55.4495 | 328.39
2024-09-23 18:45 | 164.9901 | 27.9571 | 328.39
2024-09-23 19:00 | 173.6349 | 0.46436 | 178.64
2024-09-23 19:15 | 158.7097 | 0.34835 | 178.64
2024-09-23 19:30 | 159.6702 | 0.23235 | 178.64
2024-09-23 19:45 | 158.7097 | 0.11601 | 178.64
2024-09-23 20:00 | 156.9364 | 0 | 116.71
2024-09-23 20:15 | 157.0842 | 0 | 116.71
2024-09-23 20:30 | 156.4931 | 0 | 116.71
2024-09-23 20:45 | 156.7147 | 0 | 116.71
2024-09-23 21:00 | 156.9364 | 0 | 100.93
2024-09-23 21:15 | 154.8676 | 0 | 100.93
2024-09-23 21:30 | 131.3714 | 0 | 100.93
2024-09-23 21:45 | 128.4898 | 0 | 100.93
2024-09-23 22:00 | 152.6509 | 0 | 91.54
2024-09-23 22:15 | 153.6115 | 0 | 91.54
2024-09-23 22:30 | 152.8726 | 0 | 91.54
2024-09-23 22:45 | 157.3797 | 0 | 91.54
2024-09-23 23:00 | 155.3109 | 0 | 88.2
2024-09-23 23:15 | 165.2118 | 0 | 88.2
2024-09-23 23:30 | 170.31 | 0 | 88.2
2024-09-23 23:45 | 150.4343 | 0 | 88.2
2024-09-24 | 155.7542 | 0 | 82.51
2024-09-24 00:15 | 158.6358 | 0 | 82.51
2024-09-24 00:30 | 164.9162 | 0 | 82.51
2024-09-24 00:45 | 158.9314 | 0 | 82.51
2024-09-24 01:00 | 160.4091 | 0 | 83.69
2024-09-24 01:15 | 162.6257 | 0 | 83.69
2024-09-24 01:30 | 167.2067 | 0 | 83.69
2024-09-24 01:45 | 155.6803 | 0 | 83.69
2024-09-24 02:00 | 148.5871 | 0 | 85.02
2024-09-24 02:15 | 166.9851 | 0 | 85.02
2024-09-24 02:30 | 172.0833 | 0 | 85.02
2024-09-24 02:45 | 171.4922 | 0 | 85.02
2024-09-24 03:00 | 172.0094 | 0 | 83.26
2024-09-24 03:15 | 169.5711 | 0 | 83.26
2024-09-24 03:30 | 169.7928 | 0 | 83.26
2024-09-24 03:45 | 172.0094 | 0 | 83.26
2024-09-24 04:00 | 181.3192 | 0 | 88.29
2024-09-24 04:15 | 196.2444 | 0 | 88.29
2024-09-24 04:30 | 194.7666 | 0 | 88.29
2024-09-24 04:45 | 195.8011 | 0 | 88.29
2024-09-24 05:00 | 196.9833 | 0 | 110.75
2024-09-24 05:15 | 206.7364 | 0 | 110.75
2024-09-24 05:30 | 190.3334 | 0 | 110.75
2024-09-24 05:45 | 202.8942 | 0 | 110.75
2024-09-24 06:00 | 213.0168 | 0 | 141.96
2024-09-24 06:15 | 214.4945 | 0.32302 | 141.96
2024-09-24 06:30 | 189.8162 | 0.6457 | 141.96
2024-09-24 06:45 | 185.9002 | 0.96872 | 141.96
2024-09-24 07:00 | 203.4114 | 1.2917 | 127.4
2024-09-24 07:15 | 206.8103 | 7.7391 | 127.4
2024-09-24 07:30 | 213.4601 | 14.186 | 127.4
2024-09-24 07:45 | 223.2132 | 20.6334 | 127.4
2024-09-24 08:00 | 200.3821 | 27.0807 | 106.02
2024-09-24 08:15 | 214.1251 | 24.6262 | 106.02
2024-09-24 08:30 | 215.7506 | 22.1718 | 106.02
2024-09-24 08:45 | 214.7162 | 19.7173 | 106.02
2024-09-24 09:00 | 219.7405 | 17.2629 | 92.61
2024-09-24 09:15 | 210.1352 | 22.4495 | 92.61
2024-09-24 09:30 | 215.9723 | 27.6357 | 92.61
2024-09-24 09:45 | 218.6322 | 32.8223 | 92.61
2024-09-24 10:00 | 220.11 | 38.0089 | 83.87
2024-09-24 10:15 | 236.0696 | 36.4852 | 83.87
2024-09-24 10:30 | 219.8144 | 34.9611 | 83.87
2024-09-24 10:45 | 232.9663 | 33.4374 | 83.87
2024-09-24 11:00 | 229.4197 | 31.9136 | 75.75
2024-09-24 11:15 | 228.607 | 39.3313 | 75.75
2024-09-24 11:30 | 233.3358 | 46.749 | 75.75
2024-09-24 11:45 | 228.8286 | 54.1671 | 75.75
2024-09-24 12:00 | 232.8924 | 61.5848 | 68.99
2024-09-24 12:15 | 228.0898 | 99.2273 | 68.99
2024-09-24 12:30 | 210.8002 | 136.8696 | 68.99
2024-09-24 12:45 | 185.9002 | 174.5121 | 68.99
2024-09-24 13:00 | 167.9456 | 212.1544 | 61.59
2024-09-24 13:15 | 183.4619 | 256.4779 | 61.59
2024-09-24 13:30 | 185.6046 | 300.8018 | 61.59
2024-09-24 13:45 | 183.1664 | 345.1241 | 61.59
2024-09-24 14:00 | 188.1168 | 389.4496 | 74.94
2024-09-24 14:15 | 184.9396 | 397.4134 | 74.94
2024-09-24 14:30 | 196.0966 | 405.3771 | 74.94
2024-09-24 14:45 | 201.6382 | 413.3408 | 74.94
2024-09-24 15:00 | 181.8364 | 421.3046 | 83.27
2024-09-24 15:15 | 181.1714 | 393.9332 | 83.27
2024-09-24 15:30 | 181.1714 | 366.5618 | 83.27
2024-09-24 15:45 | 168.98 | 339.1904 | 83.27
2024-09-24 16:00 | 162.6996 | 311.8204 | 104.04
2024-09-24 16:15 | 189.0773 | 302.5269 | 104.04
2024-09-24 16:30 | 179.3981 | 293.2334 | 104.04
2024-09-24 16:45 | 179.9892 | 283.9396 | 104.04
2024-09-24 17:00 | 178.3637 | 274.6462 | 119.05
2024-09-24 17:15 | 176.5165 | 226.3297 | 119.05
2024-09-24 17:30 | 179.1026 | 178.0133 | 119.05
2024-09-24 17:45 | 187.7474 | 129.6965 | 119.05
2024-09-24 18:00 | 183.0925 | 81.3801 | 124.13
2024-09-24 18:15 | 171.1966 | 61.3454 | 124.13
2024-09-24 18:30 | 172.3788 | 41.3104 | 124.13
2024-09-24 18:45 | 155.3109 | 21.2757 | 124.13
2024-09-24 19:00 | 152.5032 | 1.2407 | 101.7
2024-09-24 19:15 | 164.0296 | 0.93071 | 101.7
2024-09-24 19:30 | 164.1035 | 0.62036 | 101.7
2024-09-24 19:45 | 165.729 | 0.31035 | 101.7
2024-09-24 20:00 | 165.4334 | 0 | 80.44
2024-09-24 20:15 | 165.2857 | 0 | 80.44
2024-09-24 20:30 | 164.5468 | 0 | 80.44
2024-09-24 20:45 | 162.5518 | 0 | 80.44
2024-09-24 21:00 | 162.7735 | 0 | 74.48
2024-09-24 21:15 | 163.5862 | 0 | 74.48
2024-09-24 21:30 | 167.7978 | 0 | 74.48
2024-09-24 21:45 | 155.237 | 0 | 74.48
2024-09-24 22:00 | 155.0892 | 0 | 60.58
2024-09-24 22:15 | 159.0791 | 0 | 60.58
2024-09-24 22:30 | 164.9162 | 0 | 60.58
2024-09-24 22:45 | 180.7281 | 0 | 60.58
2024-09-24 23:00 | 170.7533 | 0 | 51.48
2024-09-24 23:15 | 166.9851 | 0 | 51.48
2024-09-24 23:30 | 164.6207 | 0 | 51.48
2024-09-24 23:45 | 166.9851 | 0 | 51.48
2024-09-25 | 165.4334 | 0 | 42.18
2024-09-25 00:15 | 159.7441 | 0 | 42.18
2024-09-25 00:30 | 145.1144 | 0 | 42.18
2024-09-25 00:45 | 162.9952 | 0 | 42.18
2024-09-25 01:00 | 164.399 | 0 | 39.2
2024-09-25 01:15 | 166.7634 | 0 | 39.2
2024-09-25 01:30 | 165.729 | 0 | 39.2
2024-09-25 01:45 | 175.9254 | 0 | 39.2
2024-09-25 02:00 | 182.9447 | 0 | 39.45
2024-09-25 02:15 | 166.4678 | 0 | 39.45
2024-09-25 02:30 | 167.0589 | 0 | 39.45
2024-09-25 02:45 | 165.8768 | 0 | 39.45
2024-09-25 03:00 | 167.9456 | 0 | 54.77
2024-09-25 03:15 | 164.9901 | 0 | 54.77
2024-09-25 03:30 | 168.315 | 0 | 54.77
2024-09-25 03:45 | 165.5073 | 0 | 54.77
2024-09-25 04:00 | 153.9809 | 0 | 63.95
2024-09-25 04:15 | 176.221 | 0 | 63.95
2024-09-25 04:30 | 192.55 | 0 | 63.95
2024-09-25 04:45 | 182.4275 | 0 | 63.95
2024-09-25 05:00 | 195.875 | 0 | 78.34
2024-09-25 05:15 | 204.0025 | 0 | 78.34
2024-09-25 05:30 | 212.2779 | 0 | 78.34
2024-09-25 05:45 | 232.4491 | 0 | 78.34
2024-09-25 06:00 | 236.7346 | 0 | 83.77
2024-09-25 06:15 | 242.7933 | 1.2754 | 83.77
2024-09-25 06:30 | 239.1728 | 2.5505 | 83.77
2024-09-25 06:45 | 257.0535 | 3.8259 | 83.77
2024-09-25 07:00 | 246.5616 | 5.1013 | 88.15
2024-09-25 07:15 | 243.8277 | 20.7967 | 88.15
2024-09-25 07:30 | 243.5322 | 36.4922 | 88.15
2024-09-25 07:45 | 243.9016 | 52.1876 | 88.15
2024-09-25 08:00 | 242.4239 | 67.8834 | 70.32
2024-09-25 08:15 | 226.5381 | 113.0867 | 70.32
2024-09-25 08:30 | 212.1301 | 158.2903 | 70.32
2024-09-25 08:45 | 229.6414 | 203.4939 | 70.32
2024-09-25 09:00 | 228.0898 | 248.6975 | 49.46
2024-09-25 09:15 | 230.9714 | 234.1755 | 49.46
2024-09-25 09:30 | 241.9806 | 219.6537 | 49.46
2024-09-25 09:45 | 243.9755 | 205.132 | 49.46
2024-09-25 10:00 | 242.9411 | 190.6103 | 25.24
2024-09-25 10:15 | 243.6061 | 235.9442 | 25.24
2024-09-25 10:30 | 243.7539 | 281.2785 | 25.24
2024-09-25 10:45 | 234.5918 | 326.6128 | 25.24
2024-09-25 11:00 | 227.6464 | 371.9454 | 19.1
2024-09-25 11:15 | 247.596 | 363.425 | 19.1
2024-09-25 11:30 | 247.3004 | 354.9045 | 19.1
2024-09-25 11:45 | 219.8883 | 346.3841 | 19.1
2024-09-25 12:00 | 238.1384 | 337.8637 | 18.78
2024-09-25 12:15 | 234.3702 | 304.1053 | 18.78
2024-09-25 12:30 | 234.5918 | 270.3466 | 18.78
2024-09-25 12:45 | 197.6482 | 236.5883 | 18.78
2024-09-25 13:00 | 191.1462 | 202.8299 | 55.53
2024-09-25 13:15 | 187.0824 | 194.2875 | 55.53
2024-09-25 13:30 | 182.7969 | 185.7447 | 55.53
2024-09-25 13:45 | 184.5702 | 177.2023 | 55.53
2024-09-25 14:00 | 178.807 | 168.6598 | 72.23
2024-09-25 14:15 | 172.0094 | 134.6381 | 72.23
2024-09-25 14:30 | 179.7675 | 100.6167 | 72.23
2024-09-25 14:45 | 194.0278 | 66.5954 | 72.23
2024-09-25 15:00 | 189.8901 | 32.574 | 89.69
2024-09-25 15:15 | 179.8414 | 30.6492 | 89.69
2024-09-25 15:30 | 178.4376 | 28.7244 | 89.69
2024-09-25 15:45 | 177.1815 | 26.7997 | 89.69
2024-09-25 16:00 | 181.3931 | 24.8749 | 107.85
2024-09-25 16:15 | 186.6391 | 22.5255 | 107.85
2024-09-25 16:30 | 175.2604 | 20.1763 | 107.85
2024-09-25 16:45 | 161.0002 | 17.8272 | 107.85
2024-09-25 17:00 | 157.0842 | 15.4778 | 156.2
2024-09-25 17:15 | 160.7785 | 22.4858 | 156.2
2024-09-25 17:30 | 159.8919 | 29.4935 | 156.2
2024-09-25 17:45 | 159.8919 | 36.5012 | 156.2
2024-09-25 18:00 | 168.0195 | 43.5092 | 195.42
2024-09-25 18:15 | 163.2907 | 32.73 | 195.42
2024-09-25 18:30 | 157.7492 | 21.9504 | 195.42
2024-09-25 18:45 | 151.6904 | 11.1712 | 195.42
2024-09-25 19:00 | 156.567 | 0.39169 | 131.84
2024-09-25 19:15 | 153.242 | 0.29401 | 131.84
2024-09-25 19:30 | 151.7643 | 0.19601 | 131.84
2024-09-25 19:45 | 158.6358 | 0.098005 | 131.84
2024-09-25 20:00 | 163.3646 | 0 | 96.61
2024-09-25 20:15 | 173.9305 | 0 | 96.61
2024-09-25 20:30 | 168.6845 | 0 | 96.61
2024-09-25 20:45 | 159.0052 | 0 | 96.61
2024-09-25 21:00 | 159.3008 | 0 | 91.64
2024-09-25 21:15 | 157.0842 | 0 | 91.64
2024-09-25 21:30 | 155.9759 | 0 | 91.64
2024-09-25 21:45 | 155.6803 | 0 | 91.64
2024-09-25 22:00 | 170.5316 | 0 | 82.22
2024-09-25 22:15 | 173.0438 | 0 | 82.22
2024-09-25 22:30 | 172.0094 | 0 | 82.22
2024-09-25 22:45 | 168.6845 | 0 | 82.22
2024-09-25 23:00 | 167.8717 | 0 | 66.02
2024-09-25 23:15 | 167.8717 | 0 | 66.02
2024-09-25 23:30 | 166.9851 | 0 | 66.02
2024-09-25 23:45 | 166.5417 | 0 | 66.02
2024-09-26 | 167.3545 | 0 | 58.78
2024-09-26 00:15 | 165.6551 | 0 | 58.78
2024-09-26 00:30 | 163.2168 | 0 | 58.78
2024-09-26 00:45 | 133.8097 | 0 | 58.78
2024-09-26 01:00 | 147.996 | 0 | 52.34
2024-09-26 01:15 | 167.65 | 0 | 52.34
2024-09-26 01:30 | 150.4343 | 0 | 52.34
2024-09-26 01:45 | 153.6854 | 0 | 52.34
2024-09-26 02:00 | 170.975 | 0 | 49.87
2024-09-26 02:15 | 173.4132 | 0 | 49.87
2024-09-26 02:30 | 174.5954 | 0 | 49.87
2024-09-26 02:45 | 174.9649 | 0 | 49.87
2024-09-26 03:00 | 173.1177 | 0 | 45.53
2024-09-26 03:15 | 155.6064 | 0 | 45.53
2024-09-26 03:30 | 151.9121 | 0 | 45.53
2024-09-26 03:45 | 154.2765 | 0 | 45.53
2024-09-26 04:00 | 167.2067 | 0 | 49.71
2024-09-26 04:15 | 174.2999 | 0 | 49.71
2024-09-26 04:30 | 175.4821 | 0 | 49.71
2024-09-26 04:45 | 173.6349 | 0 | 49.71
2024-09-26 05:00 | 175.9993 | 0 | 72.03
2024-09-26 05:15 | 187.5996 | 0 | 72.03
2024-09-26 05:30 | 197.6482 | 0 | 72.03
2024-09-26 05:45 | 212.0562 | 0 | 72.03
2024-09-26 06:00 | 197.7221 | 0 | 85.2
2024-09-26 06:15 | 201.1948 | 0.80537 | 85.2
2024-09-26 06:30 | 206.7364 | 1.6107 | 85.2
2024-09-26 06:45 | 206.3669 | 2.4165 | 85.2
2024-09-26 07:00 | 225.7254 | 3.2218 | 83.4
2024-09-26 07:15 | 231.2669 | 39.081 | 83.4
2024-09-26 07:30 | 235.0352 | 74.9401 | 83.4
2024-09-26 07:45 | 232.7447 | 110.7992 | 83.4
2024-09-26 08:00 | 238.8773 | 146.6584 | 67.33
2024-09-26 08:15 | 250.182 | 187.6025 | 67.33
2024-09-26 08:30 | 232.523 | 228.5465 | 67.33
2024-09-26 08:45 | 234.1485 | 269.4906 | 67.33
2024-09-26 09:00 | 235.4046 | 310.4346 | 49.23
2024-09-26 09:15 | 232.4491 | 347.4242 | 49.23
2024-09-26 09:30 | 248.926 | 384.4127 | 49.23
2024-09-26 09:45 | 230.1586 | 421.4012 | 49.23
2024-09-26 10:00 | 222.3266 | 458.3931 | 31.62
2024-09-26 10:15 | 216.1939 | 487.2845 | 31.62
2024-09-26 10:30 | 212.3518 | 516.1793 | 31.62
2024-09-26 10:45 | 217.1545 | 545.0708 | 31.62
2024-09-26 11:00 | 213.9034 | 573.9656 | 17
2024-09-26 11:15 | 222.6221 | 592.4065 | 17
2024-09-26 11:30 | 226.2426 | 610.8508 | 17
2024-09-26 11:45 | 218.7061 | 629.295 | 17
2024-09-26 12:00 | 217.9672 | 647.7393 | 12.08
2024-09-26 12:15 | 214.7901 | 652.2829 | 12.08
2024-09-26 12:30 | 206.293 | 656.8298 | 12.08
2024-09-26 12:45 | 179.9153 | 661.3733 | 12.08
2024-09-26 13:00 | 175.2604 | 665.9169 | 12.68
2024-09-26 13:15 | 172.1572 | 657.7531 | 12.68
2024-09-26 13:30 | 163.9557 | 649.5861 | 12.68
2024-09-26 13:45 | 159.4486 | 641.4223 | 12.68
2024-09-26 14:00 | 155.6064 | 633.2552 | 37.9
2024-09-26 14:15 | 154.7198 | 611.8608 | 37.9
2024-09-26 14:30 | 159.818 | 590.4697 | 37.9
2024-09-26 14:45 | 153.4637 | 569.0753 | 37.9
2024-09-26 15:00 | 152.8726 | 547.6809 | 54.91
2024-09-26 15:15 | 171.7138 | 516.6927 | 54.91
2024-09-26 15:30 | 173.2655 | 485.7011 | 54.91
2024-09-26 15:45 | 172.6005 | 454.7129 | 54.91
2024-09-26 16:00 | 170.31 | 423.7213 | 73.65
2024-09-26 16:15 | 172.6005 | 384.346 | 73.65
2024-09-26 16:30 | 183.9052 | 344.9674 | 73.65
2024-09-26 16:45 | 180.4325 | 305.5911 | 73.65
2024-09-26 17:00 | 174.5954 | 266.2144 | 80
2024-09-26 17:15 | 167.4284 | 225.4244 | 80
2024-09-26 17:30 | 156.4931 | 184.6346 | 80
2024-09-26 17:45 | 153.9809 | 143.8449 | 80
2024-09-26 18:00 | 184.3485 | 103.0549 | 89
2024-09-26 18:15 | 176.4426 | 77.3946 | 89
2024-09-26 18:30 | 166.394 | 51.7343 | 89
2024-09-26 18:45 | 169.4972 | 26.074 | 89
2024-09-26 19:00 | 172.231 | 0.41369 | 78.93
2024-09-26 19:15 | 172.7483 | 0.31035 | 78.93
2024-09-26 19:30 | 172.231 | 0.20668 | 78.93
2024-09-26 19:45 | 170.31 | 0.10334 | 78.93
2024-09-26 20:00 | 170.4578 | 0 | 62.84
2024-09-26 20:15 | 168.6845 | 0 | 62.84
2024-09-26 20:30 | 148.3655 | 0 | 62.84
2024-09-26 20:45 | 152.7248 | 0 | 62.84
2024-09-26 21:00 | 162.1085 | 0 | 53.72
2024-09-26 21:15 | 154.3503 | 0 | 53.72
2024-09-26 21:30 | 169.645 | 0 | 53.72
2024-09-26 21:45 | 190.1118 | 0 | 53.72
2024-09-26 22:00 | 182.1319 | 0 | 36.3
2024-09-26 22:15 | 174.4477 | 0 | 36.3
2024-09-26 22:30 | 175.1865 | 0 | 36.3
2024-09-26 22:45 | 174.0043 | 0 | 36.3
2024-09-26 23:00 | 171.1966 | 0 | -0.06
2024-09-26 23:15 | 168.6106 | 0 | -0.06
2024-09-26 23:30 | 169.9405 | 0 | -0.06
2024-09-26 23:45 | 161.7391 | 0 | -0.06
2024-09-27 | 152.1337 | 0 | 0.04
2024-09-27 00:15 | 159.4486 | 0 | 0.04
2024-09-27 00:30 | 169.2756 | 0 | 0.04
2024-09-27 00:45 | 169.1278 | 0 | 0.04
2024-09-27 01:00 | 172.8221 | 0 | -0.01
2024-09-27 01:15 | 170.8272 | 0 | -0.01
2024-09-27 01:30 | 169.2017 | 0 | -0.01
2024-09-27 01:45 | 174.1521 | 0 | -0.01
2024-09-27 02:00 | 173.7827 | 0 | -0.59
2024-09-27 02:15 | 174.4477 | 0 | -0.59
2024-09-27 02:30 | 171.7138 | 0 | -0.59
2024-09-27 02:45 | 173.2655 | 0 | -0.59
2024-09-27 03:00 | 172.0094 | 0 | -0.2
2024-09-27 03:15 | 174.226 | 0 | -0.2
2024-09-27 03:30 | 143.8584 | 0 | -0.2
2024-09-27 03:45 | 145.7794 | 0 | -0.2
2024-09-27 04:00 | 155.1631 | 0 | -0.03
2024-09-27 04:15 | 171.64 | 0 | -0.03
2024-09-27 04:30 | 172.3049 | 0 | -0.03
2024-09-27 04:45 | 176.221 | 0 | -0.03
2024-09-27 05:00 | 184.4963 | 0 | 0
2024-09-27 05:15 | 188.9296 | 0 | 0
2024-09-27 05:30 | 198.3132 | 0 | 0
2024-09-27 05:45 | 212.0562 | 0 | 0
2024-09-27 06:00 | 211.539 | 0 | 25.92
2024-09-27 06:15 | 210.2091 | 0.71304 | 25.92
2024-09-27 06:30 | 207.3275 | 1.4257 | 25.92
2024-09-27 06:45 | 215.7506 | 2.1388 | 25.92
2024-09-27 07:00 | 215.7506 | 2.8518 | 39.92
2024-09-27 07:15 | 209.9135 | 34.1031 | 39.92
2024-09-27 07:30 | 218.4844 | 65.3543 | 39.92
2024-09-27 07:45 | 216.4156 | 96.6059 | 39.92
2024-09-27 08:00 | 229.4936 | 127.8571 | 5.53
2024-09-27 08:15 | 228.5331 | 168.0321 | 5.53
2024-09-27 08:30 | 213.2384 | 208.2068 | 5.53
2024-09-27 08:45 | 217.2284 | 248.3818 | 5.53
2024-09-27 09:00 | 213.0907 | 288.5565 | -0.09
2024-09-27 09:15 | 202.1554 | 326.3114 | -0.09
2024-09-27 09:30 | 208.0663 | 364.065 | -0.09
2024-09-27 09:45 | 223.2871 | 401.8202 | -0.09
2024-09-27 10:00 | 224.7648 | 439.5755 | -3.75
2024-09-27 10:15 | 218.4844 | 467.7902 | -3.75
2024-09-27 10:30 | 212.7212 | 496.005 | -3.75
2024-09-27 10:45 | 210.6524 | 524.2197 | -3.75
2024-09-27 11:00 | 189.7423 | 552.4345 | -5.56
2024-09-27 11:15 | 177.4032 | 568.6886 | -5.56
2024-09-27 11:30 | 180.8759 | 584.9428 | -5.56
2024-09-27 11:45 | 180.2109 | 601.197 | -5.56
2024-09-27 12:00 | 177.6987 | 617.4511 | -6.32
2024-09-27 12:15 | 178.807 | 622.538 | -6.32
2024-09-27 12:30 | 186.1218 | 627.6216 | -6.32
2024-09-27 12:45 | 185.1613 | 632.7052 | -6.32
2024-09-27 13:00 | 173.0438 | 637.7921 | -5.05
2024-09-27 13:15 | 170.4578 | 628.8683 | -5.05
2024-09-27 13:30 | 166.9112 | 619.9479 | -5.05
2024-09-27 13:45 | 169.645 | 611.0274 | -5.05
2024-09-27 14:00 | 171.2705 | 602.1037 | -0.11
2024-09-27 14:15 | 171.3444 | 582.2227 | -0.11
2024-09-27 14:30 | 170.2361 | 562.3383 | -0.11
2024-09-27 14:45 | 167.5023 | 542.4573 | -0.11
2024-09-27 15:00 | 166.7634 | 522.573 | 0
2024-09-27 15:15 | 164.1773 | 490.8214 | 0
2024-09-27 15:30 | 168.6106 | 459.0665 | 0
2024-09-27 15:45 | 171.4183 | 427.3115 | 0
2024-09-27 16:00 | 171.4922 | 395.5599 | 37.83
2024-09-27 16:15 | 170.31 | 356.8013 | 37.83
2024-09-27 16:30 | 168.8322 | 318.043 | 37.83
2024-09-27 16:45 | 171.4183 | 279.2847 | 37.83
2024-09-27 17:00 | 170.6794 | 240.5268 | 62.55
2024-09-27 17:15 | 169.2756 | 202.1368 | 62.55
2024-09-27 17:30 | 164.7684 | 163.7472 | 62.55
2024-09-27 17:45 | 165.5812 | 125.3573 | 62.55
2024-09-27 18:00 | 166.394 | 86.9674 | 60.47
2024-09-27 18:15 | 167.7239 | 65.282 | 60.47
2024-09-27 18:30 | 166.0245 | 43.5962 | 60.47
2024-09-27 18:45 | 166.5417 | 21.9104 | 60.47
2024-09-27 19:00 | 167.7239 | 0.22501 | 59.57
2024-09-27 19:15 | 166.394 | 0.16868 | 59.57
2024-09-27 19:30 | 165.729 | 0.11234 | 59.57
2024-09-27 19:45 | 165.5073 | 0.056336 | 59.57
2024-09-27 20:00 | 163.6601 | 0 | 33.09
2024-09-27 20:15 | 124.2044 | 0 | 33.09
2024-09-27 20:30 | 75.5127 | 0 | 33.09
2024-09-27 20:45 | 59.4053 | 0 | 33.09
2024-09-27 21:00 | 58.4448 | 0 | 26.03
2024-09-27 21:15 | 55.1198 | 0 | 26.03
2024-09-27 21:30 | 41.0813 | 0 | 26.03
2024-09-27 21:45 | 40.7118 | 0 | 26.03
2024-09-27 22:00 | 39.3819 | 0 | 25
2024-09-27 22:15 | 39.8252 | 0 | 25
2024-09-27 22:30 | 39.5296 | 0 | 25
2024-09-27 22:45 | 38.643 | 0 | 25
2024-09-27 23:00 | 38.3475 | 0 | 1.77
2024-09-27 23:15 | 38.9386 | 0 | 1.77
2024-09-27 23:30 | 38.5691 | 0 | 1.77
2024-09-27 23:45 | 38.4952 | 0 | 1.77
2024-09-28 | 38.9386 | 0 | 3.03
2024-09-28 00:15 | 38.5691 | 0 | 3.03
2024-09-28 00:30 | 38.7169 | 0 | 3.03
2024-09-28 00:45 | 39.3819 | 0 | 3.03
2024-09-28 01:00 | 38.3475 | 0 | 3.29
2024-09-28 01:15 | 39.0124 | 0 | 3.29
2024-09-28 01:30 | 38.7169 | 0 | 3.29
2024-09-28 01:45 | 39.8991 | 0 | 3.29
2024-09-28 02:00 | 39.3819 | 0 | 3.16
2024-09-28 02:15 | 39.6774 | 0 | 3.16
2024-09-28 02:30 | 39.3819 | 0 | 3.16
2024-09-28 02:45 | 39.6774 | 0 | 3.16
2024-09-28 03:00 | 28.8899 | 0 | 3.27
2024-09-28 03:15 | 16.1813 | 0 | 3.27
2024-09-28 03:30 | 16.403 | 0 | 3.27
2024-09-28 03:45 | 17.1418 | 0 | 3.27
2024-09-28 04:00 | 16.5507 | 0 | 4.15
2024-09-28 04:15 | 16.9202 | 0 | 4.15
2024-09-28 04:30 | 16.4768 | 0 | 4.15
2024-09-28 04:45 | 17.2157 | 0 | 4.15
2024-09-28 05:00 | 17.2157 | 0 | 11.96
2024-09-28 05:15 | 17.5113 | 0 | 11.96
2024-09-28 05:30 | 17.3635 | 0 | 11.96
2024-09-28 05:45 | 18.1024 | 0 | 11.96
2024-09-28 06:00 | 17.3635 | 0 | 22.28
2024-09-28 06:15 | 16.9202 | 0.47169 | 22.28
2024-09-28 06:30 | 18.1762 | 0.94338 | 22.28
2024-09-28 06:45 | 16.9941 | 1.4151 | 22.28
2024-09-28 07:00 | 18.8412 | 1.8868 | 26.21
2024-09-28 07:15 | 19.8757 | 23.7865 | 26.21
2024-09-28 07:30 | 18.6196 | 45.686 | 26.21
2024-09-28 07:45 | 19.5801 | 67.5857 | 26.21
2024-09-28 08:00 | 18.7673 | 89.4855 | 18.91
2024-09-28 08:15 | 19.2846 | 122.7288 | 18.91
2024-09-28 08:30 | 19.0629 | 155.9719 | 18.91
2024-09-28 08:45 | 19.2846 | 189.2152 | 18.91
2024-09-28 09:00 | 18.9151 | 222.4585 | 9.75
2024-09-28 09:15 | 20.7623 | 253.4284 | 9.75
2024-09-28 09:30 | 20.2451 | 284.3987 | 9.75
2024-09-28 09:45 | 19.1368 | 315.3689 | 9.75
2024-09-28 10:00 | 20.2451 | 346.3408 | 3.78
2024-09-28 10:15 | 20.5406 | 364.215 | 3.78
2024-09-28 10:30 | 19.9495 | 382.0926 | 3.78
2024-09-28 10:45 | 20.1712 | 399.9668 | 3.78
2024-09-28 11:00 | 18.5457 | 417.8444 | 0.65
2024-09-28 11:15 | 18.2501 | 433.9252 | 0.65
2024-09-28 11:30 | 16.6246 | 450.0027 | 0.65
2024-09-28 11:45 | 17.4374 | 466.0835 | 0.65
2024-09-28 12:00 | 14.8513 | 482.1643 | 0
2024-09-28 12:15 | 15.9596 | 499.8452 | 0
2024-09-28 12:30 | 14.408 | 517.5294 | 0
2024-09-28 12:45 | 14.9252 | 535.2103 | 0
2024-09-28 13:00 | 15.3685 | 552.8912 | 0
2024-09-28 13:15 | 14.7774 | 547.0109 | 0
2024-09-28 13:30 | 14.9991 | 541.1306 | 0
2024-09-28 13:45 | 14.7774 | 535.247 | 0
2024-09-28 14:00 | 14.9991 | 529.3667 | 0.06
2024-09-28 14:15 | 14.7774 | 521.3563 | 0.06
2024-09-28 14:30 | 14.1863 | 513.3492 | 0.06
2024-09-28 14:45 | 14.9252 | 505.3388 | 0.06
2024-09-28 15:00 | 14.0386 | 497.3284 | 9.82
2024-09-28 15:15 | 13.743 | 469.9337 | 9.82
2024-09-28 15:30 | 13.8908 | 442.5356 | 9.82
2024-09-28 15:45 | 14.1863 | 415.1409 | 9.82
2024-09-28 16:00 | 13.8908 | 387.7429 | 63.23
2024-09-28 16:15 | 14.7036 | 347.4842 | 63.23
2024-09-28 16:30 | 14.4819 | 307.2235 | 63.23
2024-09-28 16:45 | 14.2602 | 266.9634 | 63.23
2024-09-28 17:00 | 15.6641 | 226.7034 | 80.28
2024-09-28 17:15 | 14.2602 | 188.9469 | 80.28
2024-09-28 17:30 | 14.1863 | 151.1899 | 80.28
2024-09-28 17:45 | 14.408 | 113.4334 | 80.28
2024-09-28 18:00 | 14.1125 | 75.6765 | 100.08
2024-09-28 18:15 | 14.408 | 56.8245 | 100.08
2024-09-28 18:30 | 13.6691 | 37.9726 | 100.08
2024-09-28 18:45 | 15.2208 | 19.1206 | 100.08
2024-09-28 19:00 | 13.9647 | 0.26835 | 96.31
2024-09-28 19:15 | 14.0386 | 0.20134 | 96.31
2024-09-28 19:30 | 14.9991 | 0.13434 | 96.31
2024-09-28 19:45 | 14.408 | 0.067003 | 96.31
2024-09-28 20:00 | 14.7774 | 0 | 80.7
2024-09-28 20:15 | 15.2208 | 0 | 80.7
2024-09-28 20:30 | 14.9991 | 0 | 80.7
2024-09-28 20:45 | 15.2208 | 0 | 80.7
2024-09-28 21:00 | 14.7036 | 0 | 80.28
2024-09-28 21:15 | 15.1469 | 0 | 80.28
2024-09-28 21:30 | 14.7774 | 0 | 80.28
2024-09-28 21:45 | 15.1469 | 0 | 80.28
2024-09-28 22:00 | 14.7774 | 0 | 74.73
2024-09-28 22:15 | 14.9252 | 0 | 74.73
2024-09-28 22:30 | 15.2208 | 0 | 74.73
2024-09-28 22:45 | 14.7036 | 0 | 74.73
2024-09-28 23:00 | 15.5163 | 0 | 60.66
2024-09-28 23:15 | 14.408 | 0 | 60.66
2024-09-28 23:30 | 14.8513 | 0 | 60.66
2024-09-28 23:45 | 14.9991 | 0 | 60.66
2024-09-29 | 15.1469 | 0 | 45.5
2024-09-29 00:15 | 14.8513 | 0 | 45.5
2024-09-29 00:30 | 14.8513 | 0 | 45.5
2024-09-29 00:45 | 14.6297 | 0 | 45.5
2024-09-29 01:00 | 15.4424 | 0 | 44.16
2024-09-29 01:15 | 15.5163 | 0 | 44.16
2024-09-29 01:30 | 15.1469 | 0 | 44.16
2024-09-29 01:45 | 15.3685 | 0 | 44.16
2024-09-29 02:00 | 15.3685 | 0 | 43.35
2024-09-29 02:15 | 15.2946 | 0 | 43.35
2024-09-29 02:30 | 14.9252 | 0 | 43.35
2024-09-29 02:45 | 15.073 | 0 | 43.35
2024-09-29 03:00 | 14.9252 | 0 | 57.74
2024-09-29 03:15 | 15.4424 | 0 | 57.74
2024-09-29 03:30 | 14.5558 | 0 | 57.74
2024-09-29 03:45 | 15.5902 | 0 | 57.74
2024-09-29 04:00 | 14.3341 | 0 | 73.63
2024-09-29 04:15 | 15.5163 | 0 | 73.63
2024-09-29 04:30 | 14.9991 | 0 | 73.63
2024-09-29 04:45 | 14.9991 | 0 | 73.63
2024-09-29 05:00 | 14.9991 | 0 | 77
2024-09-29 05:15 | 14.8513 | 0 | 77
2024-09-29 05:30 | 15.4424 | 0 | 77
2024-09-29 05:45 | 15.073 | 0 | 77
2024-09-29 06:00 | 15.2946 | 0 | 98
2024-09-29 06:15 | 14.9252 | 0.52603 | 98
2024-09-29 06:30 | 14.9991 | 1.0521 | 98
2024-09-29 06:45 | 14.3341 | 1.5784 | 98
2024-09-29 07:00 | 14.9252 | 2.1044 | 96.88
2024-09-29 07:15 | 14.6297 | 28.9818 | 96.88
2024-09-29 07:30 | 14.9252 | 55.8595 | 96.88
2024-09-29 07:45 | 15.073 | 82.7372 | 96.88
2024-09-29 08:00 | 14.3341 | 109.6145 | 54.43
2024-09-29 08:15 | 14.5558 | 139.93 | 54.43
2024-09-29 08:30 | 14.7774 | 170.2452 | 54.43
2024-09-29 08:45 | 15.2208 | 200.5604 | 54.43
2024-09-29 09:00 | 15.073 | 230.8756 | 1.33
2024-09-29 09:15 | 14.9252 | 260.1788 | 1.33
2024-09-29 09:30 | 15.3685 | 289.4819 | 1.33
2024-09-29 09:45 | 14.9991 | 318.7847 | 1.33
2024-09-29 10:00 | 14.7774 | 348.0875 | 0
2024-09-29 10:15 | 14.4819 | 368.4719 | 0
2024-09-29 10:30 | 14.7774 | 388.8529 | 0
2024-09-29 10:45 | 14.1125 | 409.2373 | 0
2024-09-29 11:00 | 14.7774 | 429.6216 | -0.01
2024-09-29 11:15 | 14.408 | 464.3667 | -0.01
2024-09-29 11:30 | 13.8169 | 499.1118 | -0.01
2024-09-29 11:45 | 14.408 | 533.8569 | -0.01
2024-09-29 12:00 | 14.7774 | 568.602 | -0.5
2024-09-29 12:15 | 13.5952 | 550.6211 | -0.5
2024-09-29 12:30 | 14.3341 | 532.6435 | -0.5
2024-09-29 12:45 | 15.073 | 514.6626 | -0.5
2024-09-29 13:00 | 13.8908 | 496.685 | -0.45
2024-09-29 13:15 | 14.6297 | 486.5312 | -0.45
2024-09-29 13:30 | 14.1125 | 476.3773 | -0.45
2024-09-29 13:45 | 14.6297 | 466.2235 | -0.45
2024-09-29 14:00 | 14.4819 | 456.0696 | 0
2024-09-29 14:15 | 14.1863 | 444.0757 | 0
2024-09-29 14:30 | 14.9252 | 432.0818 | 0
2024-09-29 14:45 | 14.6297 | 420.0845 | 0
2024-09-29 15:00 | 15.1469 | 408.0906 | 43.24
2024-09-29 15:15 | 14.408 | 378.8091 | 43.24
2024-09-29 15:30 | 14.1863 | 349.5243 | 43.24
2024-09-29 15:45 | 15.1469 | 320.2415 | 43.24
2024-09-29 16:00 | 14.2602 | 290.9583 | 94.01
2024-09-29 16:15 | 14.5558 | 262.1145 | 94.01
2024-09-29 16:30 | 32.732 | 233.2704 | 94.01
2024-09-29 16:45 | 32.732 | 204.4263 | 94.01
2024-09-29 17:00 | 32.2148 | 175.5822 | 152.59
2024-09-29 17:15 | 32.2887 | 143.2879 | 152.59
2024-09-29 17:30 | 32.5843 | 110.9933 | 152.59
2024-09-29 17:45 | 37.5347 | 78.699 | 152.59
2024-09-29 18:00 | 57.3365 | 46.4043 | 167.32
2024-09-29 18:15 | 58.962 | 34.8234 | 167.32
2024-09-29 18:30 | 60.5136 | 23.2422 | 167.32
2024-09-29 18:45 | 60.3658 | 11.6609 | 167.32
2024-09-29 19:00 | 60.9569 | 0.079671 | 109.61
2024-09-29 19:15 | 59.5531 | 0.060003 | 109.61
2024-09-29 19:30 | 65.3163 | 0.040002 | 109.61
2024-09-29 19:45 | 84.6008 | 0.020001 | 109.61
2024-09-29 20:00 | 87.4824 | 0 | 80.13
2024-09-29 20:15 | 89.7729 | 0 | 80.13
2024-09-29 20:30 | 88.5169 | 0 | 80.13
2024-09-29 20:45 | 98.4916 | 0 | 80.13
2024-09-29 21:00 | 111.0525 | 0 | 64.3
2024-09-29 21:15 | 104.1809 | 0 | 64.3
2024-09-29 21:30 | 113.9341 | 0 | 64.3
2024-09-29 21:45 | 112.6041 | 0 | 64.3
2024-09-29 22:00 | 115.929 | 0 | 37.39
2024-09-29 22:15 | 114.9685 | 0 | 37.39
2024-09-29 22:30 | 114.6729 | 0 | 37.39
2024-09-29 22:45 | 116.594 | 0 | 37.39
2024-09-29 23:00 | 114.1557 | 0 | 19
2024-09-29 23:15 | 113.4168 | 0 | 19
2024-09-29 23:30 | 114.9685 | 0 | 19
2024-09-29 23:45 | 113.9341 | 0 | 19
2024-09-30 | 114.7468 | 0 | 11.45
2024-09-30 00:15 | 114.7468 | 0 | 11.45
2024-09-30 00:30 | 113.343 | 0 | 11.45
2024-09-30 00:45 | 112.3824 | 0 | 11.45
2024-09-30 01:00 | 113.4168 | 0 | 8.4
2024-09-30 01:15 | 113.343 | 0 | 8.4
2024-09-30 01:30 | 114.8207 | 0 | 8.4
2024-09-30 01:45 | 113.5646 | 0 | 8.4
2024-09-30 02:00 | 112.6041 | 0 | 5.53
2024-09-30 02:15 | 112.9735 | 0 | 5.53
2024-09-30 02:30 | 113.9341 | 0 | 5.53
2024-09-30 02:45 | 113.6385 | 0 | 5.53
2024-09-30 03:00 | 114.3035 | 0 | 5.61
2024-09-30 03:15 | 114.0079 | 0 | 5.61
2024-09-30 03:30 | 113.6385 | 0 | 5.61
2024-09-30 03:45 | 112.9735 | 0 | 5.61
2024-09-30 04:00 | 112.678 | 0 | 16.98
2024-09-30 04:15 | 81.9409 | 0 | 16.98
2024-09-30 04:30 | 107.8753 | 0 | 16.98
2024-09-30 04:45 | 130.7064 | 0 | 16.98
2024-09-30 05:00 | 146.2966 | 0 | 45.64
2024-09-30 05:15 | 149.3999 | 0 | 45.64
2024-09-30 05:30 | 152.2076 | 0 | 45.64
2024-09-30 05:45 | 160.6308 | 0 | 45.64
2024-09-30 06:00 | 170.1622 | 0 | 90.42
2024-09-30 06:15 | 169.9405 | 0.33368 | 90.42
2024-09-30 06:30 | 180.5064 | 0.6677 | 90.42
2024-09-30 06:45 | 194.1755 | 1.0014 | 90.42
2024-09-30 07:00 | 179.2503 | 1.3351 | 93.55
2024-09-30 07:15 | 172.6005 | 2.9335 | 93.55
2024-09-30 07:30 | 170.8272 | 4.5316 | 93.55
2024-09-30 07:45 | 170.31 | 6.13 | 93.55
2024-09-30 08:00 | 170.0883 | 7.7281 | 68.46
2024-09-30 08:15 | 169.9405 | 24.5392 | 68.46
2024-09-30 08:30 | 162.4041 | 41.3504 | 68.46
2024-09-30 08:45 | 169.1278 | 58.1616 | 68.46
2024-09-30 09:00 | 172.0094 | 74.9728 | 44.41
2024-09-30 09:15 | 173.6349 | 87.2814 | 44.41
2024-09-30 09:30 | 165.6551 | 99.59 | 44.41
2024-09-30 09:45 | 165.064 | 111.8986 | 44.41
2024-09-30 10:00 | 170.4578 | 124.2073 | 20.91
2024-09-30 10:15 | 177.4032 | 139.498 | 20.91
2024-09-30 10:30 | 171.8616 | 154.7891 | 20.91
2024-09-30 10:45 | 183.5358 | 170.0802 | 20.91
2024-09-30 11:00 | 189.8901 | 185.371 | 9.28
2024-09-30 11:15 | 197.0571 | 235.1572 | 9.28
2024-09-30 11:30 | 201.4904 | 284.943 | 9.28
2024-09-30 11:45 | 198.6088 | 334.7302 | 9.28
2024-09-30 12:00 | 198.8304 | 384.516 | 2.06
2024-09-30 12:15 | 200.7515 | 422.4379 | 2.06
2024-09-30 12:30 | 201.1948 | 460.3599 | 2.06
2024-09-30 12:45 | 200.3821 | 498.2818 | 2.06
2024-09-30 13:00 | 195.5794 | 536.2037 | 7.63
2024-09-30 13:15 | 192.6239 | 483.171 | 7.63
2024-09-30 13:30 | 192.4023 | 430.1383 | 7.63
2024-09-30 13:45 | 192.9934 | 377.109 | 7.63
2024-09-30 14:00 | 189.8901 | 324.0767 | 21.96
2024-09-30 14:15 | 188.7079 | 328.3035 | 21.96
2024-09-30 14:30 | 187.1563 | 332.5301 | 21.96
2024-09-30 14:45 | 184.7919 | 336.757 | 21.96
2024-09-30 15:00 | 178.5115 | 340.9838 | 35.13
2024-09-30 15:15 | 177.477 | 321.0505 | 35.13
2024-09-30 15:30 | 172.7483 | 301.1175 | 35.13
2024-09-30 15:45 | 176.0732 | 281.1842 | 35.13
2024-09-30 16:00 | 174.226 | 261.2508 | 64.6
2024-09-30 16:15 | 173.3394 | 209.4025 | 64.6
2024-09-30 16:30 | 173.2655 | 157.5539 | 64.6
2024-09-30 16:45 | 170.5316 | 105.7053 | 64.6
2024-09-30 17:00 | 170.1622 | 53.8567 | 70.36
2024-09-30 17:15 | 169.645 | 50.9252 | 70.36
2024-09-30 17:30 | 145.4839 | 47.9938 | 70.36
2024-09-30 17:45 | 147.5527 | 45.0619 | 70.36
2024-09-30 18:00 | 159.0052 | 42.1305 | 64.24
2024-09-30 18:15 | 158.2664 | 31.6286 | 64.24
2024-09-30 18:30 | 159.3008 | 21.1271 | 64.24
2024-09-30 18:45 | 158.5619 | 10.6252 | 64.24
2024-09-30 19:00 | 160.9263 | 0.12334 | 42.35
2024-09-30 19:15 | 161.8868 | 0.092671 | 42.35
2024-09-30 19:30 | 160.7046 | 0.06167 | 42.35
2024-09-30 19:45 | 159.4486 | 0.031002 | 42.35
2024-09-30 20:00 | 158.0447 | 0 | 21.93
2024-09-30 20:15 | 159.7441 | 0 | 21.93
2024-09-30 20:30 | 158.9314 | 0 | 21.93
2024-09-30 20:45 | 158.2664 | 0 | 21.93
2024-09-30 21:00 | 154.3503 | 0 | 20.01
2024-09-30 21:15 | 154.2765 | 0 | 20.01
2024-09-30 21:30 | 157.0842 | 0 | 20.01
2024-09-30 21:45 | 159.8919 | 0 | 20.01
2024-09-30 22:00 | 162.0346 | 0 | 9.84
2024-09-30 22:15 | 168.9061 | 0 | 9.84
2024-09-30 22:30 | 174.9649 | 0 | 9.84
2024-09-30 22:45 | 167.7239 | 0 | 9.84
2024-09-30 23:00 | 159.3008 | 0 | 3.21
2024-09-30 23:15 | 154.3503 | 0 | 3.21
2024-09-30 23:30 | 156.1236 | 0 | 3.21
2024-09-30 23:45 | 166.7634 | 0 | 3.21
2024-10-01 | 174.0043 | 0 | 0.07
2024-10-01 00:15 | 163.6601 | 0 | 0.07
2024-10-01 00:30 | 159.5963 | 0 | 0.07
2024-10-01 00:45 | 155.0892 | 0 | 0.07
2024-10-01 01:00 | 154.6459 | 0 | 0.05
2024-10-01 01:15 | 159.2269 | 0 | 0.05
2024-10-01 01:30 | 168.98 | 0 | 0.05
2024-10-01 01:45 | 164.2512 | 0 | 0.05
2024-10-01 02:00 | 156.8625 | 0 | 0.02
2024-10-01 02:15 | 144.5972 | 0 | 0.02
2024-10-01 02:30 | 138.6863 | 0 | 0.02
2024-10-01 02:45 | 157.3797 | 0 | 0.02
2024-10-01 03:00 | 164.0296 | 0 | 0.09
2024-10-01 03:15 | 160.3352 | 0 | 0.09
2024-10-01 03:30 | 154.4242 | 0 | 0.09
2024-10-01 03:45 | 153.9809 | 0 | 0.09
2024-10-01 04:00 | 155.4587 | 0 | 6.8
2024-10-01 04:15 | 156.7147 | 0 | 6.8
2024-10-01 04:30 | 156.4931 | 0 | 6.8
2024-10-01 04:45 | 153.9809 | 0 | 6.8
2024-10-01 05:00 | 150.3604 | 0 | 63.96
2024-10-01 05:15 | 159.6702 | 0 | 63.96
2024-10-01 05:30 | 162.7735 | 0 | 63.96
2024-10-01 05:45 | 171.7877 | 0 | 63.96
2024-10-01 06:00 | 174.9649 | 0 | 103.35
2024-10-01 06:15 | 172.3788 | 0.16701 | 103.35
2024-10-01 06:30 | 176.8859 | 0.33368 | 103.35
2024-10-01 06:45 | 175.9993 | 0.50069 | 103.35
2024-10-01 07:00 | 170.7533 | 0.6677 | 114.98
2024-10-01 07:15 | 156.1975 | 2.0244 | 114.98
2024-10-01 07:30 | 169.1278 | 3.3815 | 114.98
2024-10-01 07:45 | 167.8717 | 4.7386 | 114.98
2024-10-01 08:00 | 173.2655 | 6.0953 | 100.41
2024-10-01 08:15 | 180.6542 | 13.1847 | 100.41
2024-10-01 08:30 | 179.9153 | 20.2744 | 100.41
2024-10-01 08:45 | 191.885 | 27.3637 | 100.41
2024-10-01 09:00 | 193.215 | 34.4531 | 76.48
2024-10-01 09:15 | 182.058 | 48.0134 | 76.48
2024-10-01 09:30 | 178.7331 | 61.5738 | 76.48
2024-10-01 09:45 | 176.5165 | 75.1341 | 76.48
2024-10-01 10:00 | 176.9598 | 88.6945 | 68.21
2024-10-01 10:15 | 178.3637 | 115.1151 | 68.21
2024-10-01 10:30 | 181.3931 | 141.5355 | 68.21
2024-10-01 10:45 | 191.7373 | 167.9558 | 68.21
2024-10-01 11:00 | 155.4587 | 194.3761 | 58.6
2024-10-01 11:15 | 147.996 | 213.0577 | 58.6
2024-10-01 11:30 | 160.5569 | 231.7393 | 58.6
2024-10-01 11:45 | 176.8859 | 250.4209 | 58.6
2024-10-01 12:00 | 189.299 | 269.1022 | 55.66
2024-10-01 12:15 | 168.4628 | 271.3827 | 55.66
2024-10-01 12:30 | 166.2462 | 273.6628 | 55.66
2024-10-01 12:45 | 167.4284 | 275.9432 | 55.66
2024-10-01 13:00 | 171.8616 | 278.2237 | 56.51
2024-10-01 13:15 | 176.9598 | 285.9334 | 56.51
2024-10-01 13:30 | 179.0287 | 293.6435 | 56.51
2024-10-01 13:45 | 170.8272 | 301.3532 | 56.51
2024-10-01 14:00 | 174.0043 | 309.0632 | 62.18
2024-10-01 14:15 | 163.069 | 291.129 | 62.18
2024-10-01 14:30 | 162.2563 | 273.1948 | 62.18
2024-10-01 14:45 | 161.3696 | 255.2609 | 62.18
2024-10-01 15:00 | 156.3453 | 237.3266 | 98.94
2024-10-01 15:15 | 157.1581 | 221.4152 | 98.94
2024-10-01 15:30 | 157.6753 | 205.504 | 98.94
2024-10-01 15:45 | 160.5569 | 189.5926 | 98.94
2024-10-01 16:00 | 154.7937 | 173.6811 | 109.58
2024-10-01 16:15 | 153.3898 | 146.9287 | 109.58
2024-10-01 16:30 | 153.5376 | 120.1764 | 109.58
2024-10-01 16:45 | 156.6409 | 93.424 | 109.58
2024-10-01 17:00 | 155.1631 | 66.6714 | 133.9
2024-10-01 17:15 | 153.0204 | 60.351 | 133.9
2024-10-01 17:30 | 150.1388 | 54.0311 | 133.9
2024-10-01 17:45 | 141.0507 | 47.7107 | 133.9
2024-10-01 18:00 | 123.8349 | 41.3904 | 136.51
2024-10-01 18:15 | 143.7106 | 31.0429 | 136.51
2024-10-01 18:30 | 151.0254 | 20.695 | 136.51
2024-10-01 18:45 | 151.2471 | 10.3475 | 136.51
2024-10-01 19:00 | 152.7987 | 0 | 118.54
2024-10-01 19:15 | 150.2866 | 0 | 118.54
2024-10-01 19:30 | 148.9566 | 0 | 118.54
2024-10-01 19:45 | 150.2127 | 0 | 118.54
2024-10-01 20:00 | 151.6904 | 0 | 92.3
2024-10-01 20:15 | 151.0993 | 0 | 92.3
2024-10-01 20:30 | 152.0598 | 0 | 92.3
2024-10-01 20:45 | 151.2471 | 0 | 92.3
2024-10-01 21:00 | 152.3554 | 0 | 91.45
2024-10-01 21:15 | 154.8676 | 0 | 91.45
2024-10-01 21:30 | 155.902 | 0 | 91.45
2024-10-01 21:45 | 152.3554 | 0 | 91.45
2024-10-01 22:00 | 157.823 | 0 | 76.24
2024-10-01 22:15 | 157.6014 | 0 | 76.24
2024-10-01 22:30 | 144.3756 | 0 | 76.24
2024-10-01 22:45 | 143.7106 | 0 | 76.24
2024-10-01 23:00 | 142.7501 | 0 | 85.44
2024-10-01 23:15 | 144.8189 | 0 | 85.44
2024-10-01 23:30 | 159.818 | 0 | 85.44
2024-10-01 23:45 | 153.3159 | 0 | 85.44
2024-10-02 | 151.6165 | 0 | 80.88
2024-10-02 00:15 | 143.4889 | 0 | 80.88
2024-10-02 00:30 | 132.7753 | 0 | 80.88
2024-10-02 00:45 | 164.0296 | 0 | 80.88
2024-10-02 01:00 | 172.5266 | 0 | 77.09
2024-10-02 01:15 | 160.483 | 0 | 77.09
2024-10-02 01:30 | 159.2269 | 0 | 77.09
2024-10-02 01:45 | 155.8281 | 0 | 77.09
2024-10-02 02:00 | 156.4931 | 0 | 74.93
2024-10-02 02:15 | 154.4242 | 0 | 74.93
2024-10-02 02:30 | 155.6064 | 0 | 74.93
2024-10-02 02:45 | 163.5862 | 0 | 74.93
2024-10-02 03:00 | 170.5316 | 0 | 77.14
2024-10-02 03:15 | 155.3109 | 0 | 77.14
2024-10-02 03:30 | 154.3503 | 0 | 77.14
2024-10-02 03:45 | 152.9465 | 0 | 77.14
2024-10-02 04:00 | 160.1874 | 0 | 81.1
2024-10-02 04:15 | 164.3251 | 0 | 81.1
2024-10-02 04:30 | 163.9557 | 0 | 81.1
2024-10-02 04:45 | 162.6257 | 0 | 81.1
2024-10-02 05:00 | 164.7684 | 0 | 96.53
2024-10-02 05:15 | 170.7533 | 0 | 96.53
2024-10-02 05:30 | 174.891 | 0 | 96.53
2024-10-02 05:45 | 173.9305 | 0 | 96.53
2024-10-02 06:00 | 179.8414 | 0 | 118.83
2024-10-02 06:15 | 186.048 | 0.36268 | 118.83
2024-10-02 06:30 | 180.5803 | 0.7257 | 118.83
2024-10-02 06:45 | 186.7868 | 1.0884 | 118.83
2024-10-02 07:00 | 197.4266 | 1.4514 | 135.7
2024-10-02 07:15 | 205.037 | 29.4935 | 135.7
2024-10-02 07:30 | 189.3729 | 57.5356 | 135.7
2024-10-02 07:45 | 190.3334 | 85.578 | 135.7
2024-10-02 08:00 | 187.304 | 113.6201 | 117.59
2024-10-02 08:15 | 184.8658 | 147.8558 | 117.59
2024-10-02 08:30 | 201.1948 | 182.0912 | 117.59
2024-10-02 08:45 | 197.9438 | 216.3269 | 117.59
2024-10-02 09:00 | 188.1907 | 250.5623 | 103.21
2024-10-02 09:15 | 192.6239 | 284.9557 | 103.21
2024-10-02 09:30 | 190.3334 | 319.3491 | 103.21
2024-10-02 09:45 | 196.6877 | 353.7412 | 103.21
2024-10-02 10:00 | 204.5936 | 388.1362 | 96.52
2024-10-02 10:15 | 186.7129 | 409.884 | 96.52
2024-10-02 10:30 | 184.7919 | 431.6317 | 96.52
2024-10-02 10:45 | 184.718 | 453.3795 | 96.52
2024-10-02 11:00 | 178.8809 | 475.1239 | 90.45
2024-10-02 11:15 | 178.4376 | 487.2079 | 90.45
2024-10-02 11:30 | 179.9892 | 499.2918 | 90.45
2024-10-02 11:45 | 182.3536 | 511.3758 | 90.45
2024-10-02 12:00 | 177.9204 | 523.4597 | 86.44
2024-10-02 12:15 | 180.5064 | 527.0299 | 86.44
2024-10-02 12:30 | 181.0236 | 530.6001 | 86.44
2024-10-02 12:45 | 186.4174 | 534.1702 | 86.44
2024-10-02 13:00 | 188.0429 | 537.7404 | 78.87
2024-10-02 13:15 | 195.7272 | 531.9601 | 78.87
2024-10-02 13:30 | 188.634 | 526.1798 | 78.87
2024-10-02 13:45 | 175.9254 | 520.4029 | 78.87
2024-10-02 14:00 | 174.9649 | 514.6226 | 82.07
2024-10-02 14:15 | 175.7776 | 499.8852 | 82.07
2024-10-02 14:30 | 174.6693 | 485.1478 | 82.07
2024-10-02 14:45 | 164.4729 | 470.407 | 82.07
2024-10-02 15:00 | 164.8423 | 455.6696 | 81.51
2024-10-02 15:15 | 165.5812 | 426.8348 | 81.51
2024-10-02 15:30 | 162.9952 | 398.0001 | 81.51
2024-10-02 15:45 | 160.1135 | 369.1653 | 81.51
2024-10-02 16:00 | 159.4486 | 340.3305 | 100.1
2024-10-02 16:15 | 159.9658 | 307.4485 | 100.1
2024-10-02 16:30 | 157.0103 | 274.5665 | 100.1
2024-10-02 16:45 | 158.7836 | 241.6842 | 100.1
2024-10-02 17:00 | 155.8281 | 208.8019 | 117.01
2024-10-02 17:15 | 155.237 | 171.6403 | 117.01
2024-10-02 17:30 | 154.4242 | 134.4784 | 117.01
2024-10-02 17:45 | 151.9121 | 97.3169 | 117.01
2024-10-02 18:00 | 156.0498 | 60.1554 | 130.07
2024-10-02 18:15 | 154.2765 | 45.1166 | 130.07
2024-10-02 18:30 | 156.4192 | 30.0775 | 130.07
2024-10-02 18:45 | 156.6409 | 15.0388 | 130.07
2024-10-02 19:00 | 153.0204 | 0 | 114.37
2024-10-02 19:15 | 153.0943 | 0 | 114.37
2024-10-02 19:30 | 153.5376 | 0 | 114.37
2024-10-02 19:45 | 153.6854 | 0 | 114.37
2024-10-02 20:00 | 153.5376 | 0 | 96.54
2024-10-02 20:15 | 151.9121 | 0 | 96.54
2024-10-02 20:30 | 153.7593 | 0 | 96.54
2024-10-02 20:45 | 150.4343 | 0 | 96.54
2024-10-02 21:00 | 146.5922 | 0 | 93.3
2024-10-02 21:15 | 148.2177 | 0 | 93.3
2024-10-02 21:30 | 152.2076 | 0 | 93.3
2024-10-02 21:45 | 155.1631 | 0 | 93.3
2024-10-02 22:00 | 170.6794 | 0 | 85
2024-10-02 22:15 | 162.3302 | 0 | 85
2024-10-02 22:30 | 152.7248 | 0 | 85
2024-10-02 22:45 | 153.4637 | 0 | 85
2024-10-02 23:00 | 150.0649 | 0 | 67.33
2024-10-02 23:15 | 156.8625 | 0 | 67.33
2024-10-02 23:30 | 165.9506 | 0 | 67.33
2024-10-02 23:45 | 155.237 | 0 | 67.33
2024-10-03 | 151.7643 | 0 | 65.86
2024-10-03 00:15 | 148.661 | 0 | 65.86
2024-10-03 00:30 | 149.2521 | 0 | 65.86
2024-10-03 00:45 | 155.237 | 0 | 65.86
2024-10-03 01:00 | 173.7088 | 0 | 65.14
2024-10-03 01:15 | 162.4041 | 0 | 65.14
2024-10-03 01:30 | 156.4931 | 0 | 65.14
2024-10-03 01:45 | 155.6064 | 0 | 65.14
2024-10-03 02:00 | 153.242 | 0 | 64.18
2024-10-03 02:15 | 152.2076 | 0 | 64.18
2024-10-03 02:30 | 139.6468 | 0 | 64.18
2024-10-03 02:45 | 147.1833 | 0 | 64.18
2024-10-03 03:00 | 155.902 | 0 | 63.98
2024-10-03 03:15 | 149.4738 | 0 | 63.98
2024-10-03 03:30 | 144.5234 | 0 | 63.98
2024-10-03 03:45 | 141.2723 | 0 | 63.98
2024-10-03 04:00 | 140.3118 | 0 | 64.4
2024-10-03 04:15 | 141.7895 | 0 | 64.4
2024-10-03 04:30 | 142.6762 | 0 | 64.4
2024-10-03 04:45 | 146.8139 | 0 | 64.4
2024-10-03 05:00 | 157.0842 | 0 | 65.43
2024-10-03 05:15 | 164.1035 | 0 | 65.43
2024-10-03 05:30 | 157.9708 | 0 | 65.43
2024-10-03 05:45 | 160.3352 | 0 | 65.43
2024-10-03 06:00 | 161.7391 | 0 | 73.37
2024-10-03 06:15 | 169.7928 | 0.37369 | 73.37
2024-10-03 06:30 | 171.9355 | 0.74737 | 73.37
2024-10-03 06:45 | 161.6652 | 1.1211 | 73.37
2024-10-03 07:00 | 160.8524 | 1.4947 | 76.67
2024-10-03 07:15 | 161.3696 | 30.8632 | 76.67
2024-10-03 07:30 | 163.8818 | 60.2314 | 76.67
2024-10-03 07:45 | 161.8868 | 89.5998 | 76.67
2024-10-03 08:00 | 158.7836 | 118.968 | 72.9
2024-10-03 08:15 | 167.1328 | 153.9584 | 72.9
2024-10-03 08:30 | 150.0649 | 188.9485 | 72.9
2024-10-03 08:45 | 148.5871 | 223.9386 | 72.9
2024-10-03 09:00 | 154.572 | 258.929 | 69.28
2024-10-03 09:15 | 156.9364 | 284.1103 | 69.28
2024-10-03 09:30 | 157.6753 | 309.2916 | 69.28
2024-10-03 09:45 | 159.9658 | 334.4735 | 69.28
2024-10-03 10:00 | 171.7877 | 359.6548 | 63.04
2024-10-03 10:15 | 171.64 | 370.672 | 63.04
2024-10-03 10:30 | 160.5569 | 381.6892 | 63.04
2024-10-03 10:45 | 159.3008 | 392.7065 | 63.04
2024-10-03 11:00 | 158.3403 | 403.7237 | 47.09
2024-10-03 11:15 | 157.823 | 406.5938 | 47.09
2024-10-03 11:30 | 156.7147 | 409.464 | 47.09
2024-10-03 11:45 | 154.572 | 412.3308 | 47.09
2024-10-03 12:00 | 156.9364 | 415.2009 | 33.98
2024-10-03 12:15 | 166.0245 | 412.5741 | 33.98
2024-10-03 12:30 | 168.6106 | 409.9473 | 33.98
2024-10-03 12:45 | 151.6904 | 407.3205 | 33.98
2024-10-03 13:00 | 156.6409 | 404.6937 | 39.14
2024-10-03 13:15 | 163.8079 | 408.5639 | 39.14
2024-10-03 13:30 | 166.8373 | 412.4308 | 39.14
2024-10-03 13:45 | 168.8322 | 416.2976 | 39.14
2024-10-03 14:00 | 167.4284 | 420.1645 | 51.36
2024-10-03 14:15 | 167.7239 | 416.9643 | 51.36
2024-10-03 14:30 | 163.069 | 413.7642 | 51.36
2024-10-03 14:45 | 161.2219 | 410.564 | 51.36
2024-10-03 15:00 | 160.6308 | 407.3639 | 66.04
2024-10-03 15:15 | 159.5963 | 379.0691 | 66.04
2024-10-03 15:30 | 159.153 | 350.7743 | 66.04
2024-10-03 15:45 | 160.2613 | 322.4766 | 66.04
2024-10-03 16:00 | 160.0397 | 294.1802 | 89.7
2024-10-03 16:15 | 159.3008 | 256.7339 | 89.7
2024-10-03 16:30 | 159.5963 | 219.2874 | 89.7
2024-10-03 16:45 | 159.818 | 181.8408 | 89.7
2024-10-03 17:00 | 158.7836 | 144.3943 | 110.07
2024-10-03 17:15 | 158.0447 | 120.2997 | 110.07
2024-10-03 17:30 | 157.9708 | 96.2048 | 110.07
2024-10-03 17:45 | 158.3403 | 72.1103 | 110.07
2024-10-03 18:00 | 156.7886 | 48.0154 | 115.32
2024-10-03 18:15 | 158.9314 | 36.0115 | 115.32
2024-10-03 18:30 | 159.2269 | 24.0075 | 115.32
2024-10-03 18:45 | 160.3352 | 12.0039 | 115.32
2024-10-03 19:00 | 159.0052 | 0 | 108.28
2024-10-03 19:15 | 157.6014 | 0 | 108.28
2024-10-03 19:30 | 154.572 | 0 | 108.28
2024-10-03 19:45 | 154.6459 | 0 | 108.28
2024-10-03 20:00 | 156.567 | 0 | 98.76
2024-10-03 20:15 | 159.153 | 0 | 98.76
2024-10-03 20:30 | 159.5963 | 0 | 98.76
2024-10-03 20:45 | 157.6753 | 0 | 98.76
2024-10-03 21:00 | 156.4192 | 0 | 90.96
2024-10-03 21:15 | 154.7937 | 0 | 90.96
2024-10-03 21:30 | 158.2664 | 0 | 90.96
2024-10-03 21:45 | 159.5225 | 0 | 90.96
2024-10-03 22:00 | 157.3797 | 0 | 81.46
2024-10-03 22:15 | 158.0447 | 0 | 81.46
2024-10-03 22:30 | 160.1874 | 0 | 81.46
2024-10-03 22:45 | 158.7097 | 0 | 81.46
2024-10-03 23:00 | 165.3595 | 0 | 73.9
2024-10-03 23:15 | 172.6744 | 0 | 73.9
2024-10-03 23:30 | 162.1824 | 0 | 73.9
2024-10-03 23:45 | 157.6014 | 0 | 73.9
2024-10-04 | 158.2664 | 0 | 72.52
2024-10-04 00:15 | 157.1581 | 0 | 72.52
2024-10-04 00:30 | 160.5569 | 0 | 72.52
2024-10-04 00:45 | 162.4779 | 0 | 72.52
2024-10-04 01:00 | 163.2907 | 0 | 72.1
2024-10-04 01:15 | 163.2907 | 0 | 72.1
2024-10-04 01:30 | 161.2957 | 0 | 72.1
2024-10-04 01:45 | 162.6996 | 0 | 72.1
2024-10-04 02:00 | 159.5963 | 0 | 72
2024-10-04 02:15 | 159.9658 | 0 | 72
2024-10-04 02:30 | 148.8088 | 0 | 72
2024-10-04 02:45 | 143.8584 | 0 | 72
2024-10-04 03:00 | 145.1144 | 0 | 72.33
2024-10-04 03:15 | 149.4738 | 0 | 72.33
2024-10-04 03:30 | 145.3361 | 0 | 72.33
2024-10-04 03:45 | 135.5091 | 0 | 72.33
2024-10-04 04:00 | 134.253 | 0 | 77.1
2024-10-04 04:15 | 139.6468 | 0 | 77.1
2024-10-04 04:30 | 144.2278 | 0 | 77.1
2024-10-04 04:45 | 147.4788 | 0 | 77.1
2024-10-04 05:00 | 149.6216 | 0 | 103
2024-10-04 05:15 | 155.6803 | 0 | 103
2024-10-04 05:30 | 150.5082 | 0 | 103
2024-10-04 05:45 | 148.5871 | 0 | 103
2024-10-04 06:00 | 151.0254 | 0 | 126.54
2024-10-04 06:15 | 156.7147 | 0.17968 | 126.54
2024-10-04 06:30 | 149.6955 | 0.35935 | 126.54
2024-10-04 06:45 | 143.4889 | 0.53869 | 126.54
2024-10-04 07:00 | 156.3453 | 0.71837 | 141.42
2024-10-04 07:15 | 160.6308 | 8.0764 | 141.42
2024-10-04 07:30 | 159.8919 | 15.4344 | 141.42
2024-10-04 07:45 | 158.1925 | 22.7921 | 141.42
2024-10-04 08:00 | 156.9364 | 30.1502 | 116.27
2024-10-04 08:15 | 156.7147 | 39.5347 | 116.27
2024-10-04 08:30 | 157.6753 | 48.9188 | 116.27
2024-10-04 08:45 | 156.0498 | 58.3029 | 116.27
2024-10-04 09:00 | 152.7248 | 67.6874 | 100.09
2024-10-04 09:15 | 151.986 | 76.3205 | 100.09
2024-10-04 09:30 | 154.4242 | 84.9539 | 100.09
2024-10-04 09:45 | 148.9566 | 93.587 | 100.09
2024-10-04 10:00 | 145.4839 | 102.2205 | 85
2024-10-04 10:15 | 152.7248 | 100.9524 | 85
2024-10-04 10:30 | 154.572 | 99.6844 | 85
2024-10-04 10:45 | 152.0598 | 98.4163 | 85
2024-10-04 11:00 | 147.4788 | 97.1482 | 75.07
2024-10-04 11:15 | 150.1388 | 94.4724 | 75.07
2024-10-04 11:30 | 136.3958 | 91.7966 | 75.07
2024-10-04 11:45 | 112.013 | 89.1208 | 75.07
2024-10-04 12:00 | 126.421 | 86.445 | 73.49
2024-10-04 12:15 | 134.8441 | 89.4165 | 73.49
2024-10-04 12:30 | 137.8735 | 92.388 | 73.49
2024-10-04 12:45 | 140.4596 | 95.3595 | 73.49
2024-10-04 13:00 | 130.1153 | 98.331 | 75.82
2024-10-04 13:15 | 127.8987 | 105.7253 | 75.82
2024-10-04 13:30 | 127.1599 | 113.1194 | 75.82
2024-10-04 13:45 | 127.4554 | 120.5137 | 75.82
2024-10-04 14:00 | 131.5192 | 127.9081 | 79.07
2024-10-04 14:15 | 129.3026 | 128.2235 | 79.07
2024-10-04 14:30 | 134.918 | 128.5391 | 79.07
2024-10-04 14:45 | 134.6225 | 128.8548 | 79.07
2024-10-04 15:00 | 145.1883 | 129.1705 | 89.8
2024-10-04 15:15 | 141.7895 | 117.2212 | 89.8
2024-10-04 15:30 | 138.3907 | 105.2716 | 89.8
2024-10-04 15:45 | 134.5486 | 93.3224 | 89.8
2024-10-04 16:00 | 134.6964 | 81.3728 | 107.1
2024-10-04 16:15 | 131.5931 | 72.6037 | 107.1
2024-10-04 16:30 | 136.1002 | 63.8342 | 107.1
2024-10-04 16:45 | 138.6124 | 55.0648 | 107.1
2024-10-04 17:00 | 139.1296 | 46.2957 | 131.97
2024-10-04 17:15 | 137.3563 | 36.3398 | 131.97
2024-10-04 17:30 | 142.8239 | 26.384 | 131.97
2024-10-04 17:45 | 150.2127 | 16.4285 | 131.97
2024-10-04 18:00 | 147.5527 | 6.4727 | 149.02
2024-10-04 18:15 | 135.583 | 4.8546 | 149.02
2024-10-04 18:30 | 136.3958 | 3.2365 | 149.02
2024-10-04 18:45 | 135.8786 | 1.6181 | 149.02
2024-10-04 19:00 | 134.5486 | 0 | 123.7
2024-10-04 19:15 | 132.9231 | 0 | 123.7
2024-10-04 19:30 | 134.1053 | 0 | 123.7
2024-10-04 19:45 | 134.4008 | 0 | 123.7
2024-10-04 20:00 | 127.8248 | 0 | 99.9
2024-10-04 20:15 | 99.3783 | 0 | 99.9
2024-10-04 20:30 | 77.0643 | 0 | 99.9
2024-10-04 20:45 | 55.2676 | 0 | 99.9
2024-10-04 21:00 | 51.2777 | 0 | 99.9
2024-10-04 21:15 | 51.6471 | 0 | 99.9
2024-10-04 21:30 | 39.7513 | 0 | 99.9
2024-10-04 21:45 | 38.1997 | 0 | 99.9
2024-10-04 22:00 | 37.5347 | 0 | 90
2024-10-04 22:15 | 36.2047 | 0 | 90
2024-10-04 22:30 | 36.5003 | 0 | 90
2024-10-04 22:45 | 36.5003 | 0 | 90
2024-10-04 23:00 | 36.5003 | 0 | 93.1
2024-10-04 23:15 | 36.4264 | 0 | 93.1
2024-10-04 23:30 | 35.9831 | 0 | 93.1
2024-10-04 23:45 | 35.6875 | 0 | 93.1
2024-10-05 | 35.2442 | 0 | 84.64
2024-10-05 00:15 | 35.6136 | 0 | 84.64
2024-10-05 00:30 | 35.0225 | 0 | 84.64
2024-10-05 00:45 | 35.0964 | 0 | 84.64
2024-10-05 01:00 | 35.4659 | 0 | 81.4
2024-10-05 01:15 | 35.1703 | 0 | 81.4
2024-10-05 01:30 | 35.3181 | 0 | 81.4
2024-10-05 01:45 | 35.5397 | 0 | 81.4
2024-10-05 02:00 | 35.3181 | 0 | 75.54
2024-10-05 02:15 | 34.6531 | 0 | 75.54
2024-10-05 02:30 | 36.2786 | 0 | 75.54
2024-10-05 02:45 | 35.0225 | 0 | 75.54
2024-10-05 03:00 | 35.7614 | 0 | 75.72
2024-10-05 03:15 | 35.2442 | 0 | 75.72
2024-10-05 03:30 | 35.0964 | 0 | 75.72
2024-10-05 03:45 | 36.2786 | 0 | 75.72
2024-10-05 04:00 | 21.7228 | 0 | 79.82
2024-10-05 04:15 | 15.2208 | 0 | 79.82
2024-10-05 04:30 | 15.738 | 0 | 79.82
2024-10-05 04:45 | 15.738 | 0 | 79.82
2024-10-05 05:00 | 16.1074 | 0 | 86.2
2024-10-05 05:15 | 15.6641 | 0 | 86.2
2024-10-05 05:30 | 16.4768 | 0 | 86.2
2024-10-05 05:45 | 24.9 | 0 | 86.2
2024-10-05 06:00 | 24.4567 | 0 | 100.4
2024-10-05 06:15 | 24.3828 | 0.11434 | 100.4
2024-10-05 06:30 | 25.4911 | 0.22868 | 100.4
2024-10-05 06:45 | 25.8605 | 0.34302 | 100.4
2024-10-05 07:00 | 27.1905 | 0.45702 | 110.62
2024-10-05 07:15 | 26.1561 | 1.7018 | 110.62
2024-10-05 07:30 | 26.0083 | 2.9461 | 110.62
2024-10-05 07:45 | 26.7472 | 4.1905 | 110.62
2024-10-05 08:00 | 26.8211 | 5.4349 | 103
2024-10-05 08:15 | 27.1166 | 7.8894 | 103
2024-10-05 08:30 | 25.4172 | 10.3439 | 103
2024-10-05 08:45 | 26.5255 | 12.7983 | 103
2024-10-05 09:00 | 27.6338 | 15.2528 | 82.42
2024-10-05 09:15 | 26.1561 | 19.0426 | 82.42
2024-10-05 09:30 | 26.6733 | 22.8322 | 82.42
2024-10-05 09:45 | 26.23 | 26.6217 | 82.42
2024-10-05 10:00 | 25.7127 | 30.4115 | 68.27
2024-10-05 10:15 | 26.9688 | 39.2153 | 68.27
2024-10-05 10:30 | 23.0528 | 48.0191 | 68.27
2024-10-05 10:45 | 18.6935 | 56.8229 | 68.27
2024-10-05 11:00 | 17.659 | 65.6266 | 51.44
2024-10-05 11:15 | 16.1813 | 64.4149 | 51.44
2024-10-05 11:30 | 15.073 | 63.2029 | 51.44
2024-10-05 11:45 | 15.738 | 61.9911 | 51.44
2024-10-05 12:00 | 14.1125 | 60.7794 | 38.88
2024-10-05 12:15 | 13.0041 | 55.1031 | 38.88
2024-10-05 12:30 | 13.1519 | 49.4268 | 38.88
2024-10-05 12:45 | 12.5608 | 43.7505 | 38.88
2024-10-05 13:00 | 12.8564 | 38.0743 | 43.49
2024-10-05 13:15 | 12.4869 | 136.3579 | 43.49
2024-10-05 13:30 | 13.0041 | 234.6418 | 43.49
2024-10-05 13:45 | 13.5214 | 332.9258 | 43.49
2024-10-05 14:00 | 12.3392 | 431.2084 | 62.92
2024-10-05 14:15 | 12.5608 | 419.6245 | 62.92
2024-10-05 14:30 | 12.7086 | 408.0406 | 62.92
2024-10-05 14:45 | 12.5608 | 396.4566 | 62.92
2024-10-05 15:00 | 11.9697 | 384.8694 | 77.12
2024-10-05 15:15 | 12.413 | 349.5543 | 77.12
2024-10-05 15:30 | 11.822 | 314.2405 | 77.12
2024-10-05 15:45 | 11.822 | 278.9257 | 77.12
2024-10-05 16:00 | 12.7825 | 243.6106 | 99.48
2024-10-05 16:15 | 12.2653 | 217.4733 | 99.48
2024-10-05 16:30 | 12.6347 | 191.336 | 99.48
2024-10-05 16:45 | 14.5558 | 165.1983 | 99.48
2024-10-05 17:00 | 13.078 | 139.061 | 148.65
2024-10-05 17:15 | 13.1519 | 107.0241 | 148.65
2024-10-05 17:30 | 12.7825 | 74.9874 | 148.65
2024-10-05 17:45 | 12.9303 | 42.9505 | 148.65
2024-10-05 18:00 | 13.5214 | 10.9135 | 143.28
2024-10-05 18:15 | 13.743 | 8.1851 | 143.28
2024-10-05 18:30 | 13.1519 | 5.4569 | 143.28
2024-10-05 18:45 | 12.8564 | 2.7285 | 143.28
2024-10-05 19:00 | 13.0041 | 0 | 107.23
2024-10-05 19:15 | 12.5608 | 0 | 107.23
2024-10-05 19:30 | 12.5608 | 0 | 107.23
2024-10-05 19:45 | 12.4869 | 0 | 107.23
2024-10-05 20:00 | 13.5952 | 0 | 96.56
2024-10-05 20:15 | 11.9697 | 0 | 96.56
2024-10-05 20:30 | 12.6347 | 0 | 96.56
2024-10-05 20:45 | 13.2997 | 0 | 96.56
2024-10-05 21:00 | 12.5608 | 0 | 85.23
2024-10-05 21:15 | 12.5608 | 0 | 85.23
2024-10-05 21:30 | 12.413 | 0 | 85.23
2024-10-05 21:45 | 13.2258 | 0 | 85.23
2024-10-05 22:00 | 13.0041 | 0 | 67
2024-10-05 22:15 | 12.9303 | 0 | 67
2024-10-05 22:30 | 12.1175 | 0 | 67
2024-10-05 22:45 | 13.2997 | 0 | 67
2024-10-05 23:00 | 12.2653 | 0 | 67.04
2024-10-05 23:15 | 12.7825 | 0 | 67.04
2024-10-05 23:30 | 12.1914 | 0 | 67.04
2024-10-05 23:45 | 12.9303 | 0 | 67.04
2024-10-06 | 13.0041 | 0 | 63.97
2024-10-06 00:15 | 11.8958 | 0 | 63.97
2024-10-06 00:30 | 13.1519 | 0 | 63.97
2024-10-06 00:45 | 13.0041 | 0 | 63.97
2024-10-06 01:00 | 13.0041 | 0 | 62.83
2024-10-06 01:15 | 13.0041 | 0 | 62.83
2024-10-06 01:30 | 12.413 | 0 | 62.83
2024-10-06 01:45 | 12.6347 | 0 | 62.83
2024-10-06 02:00 | 13.078 | 0 | 63.35
2024-10-06 02:15 | 12.6347 | 0 | 63.35
2024-10-06 02:30 | 12.7825 | 0 | 63.35
2024-10-06 02:45 | 13.3736 | 0 | 63.35
2024-10-06 03:00 | 12.1914 | 0 | 62.71
2024-10-06 03:15 | 13.743 | 0 | 62.71
2024-10-06 03:30 | 12.5608 | 0 | 62.71
2024-10-06 03:45 | 13.5214 | 0 | 62.71
2024-10-06 04:00 | 12.1914 | 0 | 63.97
2024-10-06 04:15 | 13.5214 | 0 | 63.97
2024-10-06 04:30 | 12.7086 | 0 | 63.97
2024-10-06 04:45 | 12.7825 | 0 | 63.97
2024-10-06 05:00 | 13.1519 | 0 | 63.41
2024-10-06 05:15 | 12.9303 | 0 | 63.41
2024-10-06 05:30 | 12.8564 | 0 | 63.41
2024-10-06 05:45 | 12.9303 | 0 | 63.41
2024-10-06 06:00 | 13.743 | 0 | 72.81
2024-10-06 06:15 | 12.413 | 0.11234 | 72.81
2024-10-06 06:30 | 13.2997 | 0.22501 | 72.81
2024-10-06 06:45 | 12.3392 | 0.33735 | 72.81
2024-10-06 07:00 | 13.5214 | 0.45002 | 77.2
2024-10-06 07:15 | 12.2653 | 12.1669 | 77.2
2024-10-06 07:30 | 12.7086 | 23.8842 | 77.2
2024-10-06 07:45 | 13.4475 | 35.6015 | 77.2
2024-10-06 08:00 | 12.7086 | 47.3187 | 66.06
2024-10-06 08:15 | 12.9303 | 72.0193 | 66.06
2024-10-06 08:30 | 12.7086 | 96.7202 | 66.06
2024-10-06 08:45 | 13.5214 | 121.4208 | 66.06
2024-10-06 09:00 | 12.7825 | 146.1214 | 35.28
2024-10-06 09:15 | 13.4475 | 161.1331 | 35.28
2024-10-06 09:30 | 11.7481 | 176.1445 | 35.28
2024-10-06 09:45 | 12.9303 | 191.1563 | 35.28
2024-10-06 10:00 | 12.0436 | 206.1677 | 16.68
2024-10-06 10:15 | 12.1914 | 220.9238 | 16.68
2024-10-06 10:30 | 12.4869 | 235.6795 | 16.68
2024-10-06 10:45 | 12.0436 | 250.4353 | 16.68
2024-10-06 11:00 | 12.4869 | 265.191 | 5.25
2024-10-06 11:15 | 12.413 | 275.3319 | 5.25
2024-10-06 11:30 | 12.3392 | 285.4727 | 5.25
2024-10-06 11:45 | 12.1914 | 295.6136 | 5.25
2024-10-06 12:00 | 12.6347 | 305.7541 | -0.01
2024-10-06 12:15 | 12.1914 | 303.797 | -0.01
2024-10-06 12:30 | 12.1175 | 301.8395 | -0.01
2024-10-06 12:45 | 12.4869 | 299.8821 | -0.01
2024-10-06 13:00 | 12.6347 | 297.9247 | -0.01
2024-10-06 13:15 | 12.1175 | 294.2385 | -0.01
2024-10-06 13:30 | 12.1175 | 290.552 | -0.01
2024-10-06 13:45 | 12.6347 | 286.8658 | -0.01
2024-10-06 14:00 | 11.7481 | 283.1796 | 0.2
2024-10-06 14:15 | 12.8564 | 262.2959 | 0.2
2024-10-06 14:30 | 11.8958 | 241.4122 | 0.2
2024-10-06 14:45 | 12.5608 | 220.5281 | 0.2
2024-10-06 15:00 | 12.9303 | 199.6444 | 59.6
2024-10-06 15:15 | 12.3392 | 186.3524 | 59.6
2024-10-06 15:30 | 12.5608 | 173.0607 | 59.6
2024-10-06 15:45 | 12.5608 | 159.7687 | 59.6
2024-10-06 16:00 | 12.7086 | 146.477 | 90.94
2024-10-06 16:15 | 12.0436 | 132.9277 | 90.94
2024-10-06 16:30 | 12.1175 | 119.378 | 90.94
2024-10-06 16:45 | 12.2653 | 105.8287 | 90.94
2024-10-06 17:00 | 11.9697 | 92.2793 | 106.3
2024-10-06 17:15 | 12.413 | 71.3683 | 106.3
2024-10-06 17:30 | 12.8564 | 50.4572 | 106.3
2024-10-06 17:45 | 12.413 | 29.5462 | 106.3
2024-10-06 18:00 | 13.2258 | 8.6351 | 97.22
2024-10-06 18:15 | 12.8564 | 6.4763 | 97.22
2024-10-06 18:30 | 12.413 | 4.3176 | 97.22
2024-10-06 18:45 | 14.1125 | 2.1588 | 97.22
2024-10-06 19:00 | 12.8564 | 0 | 72.98
2024-10-06 19:15 | 13.3736 | 0 | 72.98
2024-10-06 19:30 | 13.1519 | 0 | 72.98
2024-10-06 19:45 | 13.0041 | 0 | 72.98
2024-10-06 20:00 | 13.8908 | 0 | 59.37
2024-10-06 20:15 | 13.3736 | 0 | 59.37
2024-10-06 20:30 | 13.2997 | 0 | 59.37
2024-10-06 20:45 | 13.2997 | 0 | 59.37
2024-10-06 21:00 | 14.3341 | 0 | 58.69
2024-10-06 21:15 | 14.1125 | 0 | 58.69
2024-10-06 21:30 | 14.1863 | 0 | 58.69
2024-10-06 21:45 | 14.7774 | 0 | 58.69
2024-10-06 22:00 | 14.2602 | 0 | 51.71
2024-10-06 22:15 | 14.1863 | 0 | 51.71
2024-10-06 22:30 | 14.408 | 0 | 51.71
2024-10-06 22:45 | 14.4819 | 0 | 51.71
2024-10-06 23:00 | 13.5952 | 0 | 34.58
2024-10-06 23:15 | 14.5558 | 0 | 34.58
2024-10-06 23:30 | 13.6691 | 0 | 34.58
2024-10-06 23:45 | 14.2602 | 0 | 34.58
2024-10-07 | 14.0386 | 0 | 35.34
2024-10-07 00:15 | 14.1125 | 0 | 35.34
2024-10-07 00:30 | 13.5952 | 0 | 35.34
2024-10-07 00:45 | 13.8908 | 0 | 35.34
2024-10-07 01:00 | 14.5558 | 0 | 33.25
2024-10-07 01:15 | 13.8908 | 0 | 33.25
2024-10-07 01:30 | 32.5104 | 0 | 33.25
2024-10-07 01:45 | 32.732 | 0 | 33.25
2024-10-07 02:00 | 31.4759 | 0 | 30.15
2024-10-07 02:15 | 31.6237 | 0 | 30.15
2024-10-07 02:30 | 30.4415 | 0 | 30.15
2024-10-07 02:45 | 31.6976 | 0 | 30.15
2024-10-07 03:00 | 41.3768 | 0 | 36.09
2024-10-07 03:15 | 51.7949 | 0 | 36.09
2024-10-07 03:30 | 52.6077 | 0 | 36.09
2024-10-07 03:45 | 54.0854 | 0 | 36.09
2024-10-07 04:00 | 52.9032 | 0 | 46.73
2024-10-07 04:15 | 49.2089 | 0 | 46.73
2024-10-07 04:30 | 55.4154 | 0 | 46.73
2024-10-07 04:45 | 87.2608 | 0 | 46.73
2024-10-07 05:00 | 92.2112 | 0 | 67.59
2024-10-07 05:15 | 100.1171 | 0 | 67.59
2024-10-07 05:30 | 137.0607 | 0 | 67.59
2024-10-07 05:45 | 152.7987 | 0 | 67.59
2024-10-07 06:00 | 149.6216 | 0 | 100.92
2024-10-07 06:15 | 143.6367 | 0.096005 | 100.92
2024-10-07 06:30 | 151.4687 | 0.19234 | 100.92
2024-10-07 06:45 | 154.4242 | 0.28835 | 100.92
2024-10-07 07:00 | 153.4637 | 0.38469 | 108.32
2024-10-07 07:15 | 158.488 | 1.8414 | 108.32
2024-10-07 07:30 | 171.7877 | 3.2982 | 108.32
2024-10-07 07:45 | 169.5711 | 4.7546 | 108.32
2024-10-07 08:00 | 160.7785 | 6.2113 | 91.86
2024-10-07 08:15 | 155.8281 | 8.7858 | 91.86
2024-10-07 08:30 | 159.8919 | 11.3599 | 91.86
2024-10-07 08:45 | 160.5569 | 13.934 | 91.86
2024-10-07 09:00 | 157.9708 | 16.5082 | 66.09
2024-10-07 09:15 | 156.7147 | 18.5926 | 66.09
2024-10-07 09:30 | 155.8281 | 20.677 | 66.09
2024-10-07 09:45 | 148.9566 | 22.7615 | 66.09
2024-10-07 10:00 | 150.2127 | 24.8459 | 60.22
2024-10-07 10:15 | 158.0447 | 26.8957 | 60.22
2024-10-07 10:30 | 167.0589 | 28.9458 | 60.22
2024-10-07 10:45 | 164.7684 | 30.9956 | 60.22
2024-10-07 11:00 | 158.2664 | 33.0453 | 54.11
2024-10-07 11:15 | 163.4385 | 34.0034 | 54.11
2024-10-07 11:30 | 174.7432 | 34.9611 | 54.11
2024-10-07 11:45 | 163.1429 | 35.9191 | 54.11
2024-10-07 12:00 | 164.6207 | 36.8769 | 43.29
2024-10-07 12:15 | 165.1379 | 37.5262 | 43.29
2024-10-07 12:30 | 163.2168 | 38.1756 | 43.29
2024-10-07 12:45 | 161.148 | 38.8253 | 43.29
2024-10-07 13:00 | 159.3008 | 39.4747 | 55
2024-10-07 13:15 | 157.9708 | 135.3512 | 55
2024-10-07 13:30 | 141.2723 | 231.2276 | 55
2024-10-07 13:45 | 152.6509 | 327.1041 | 55
2024-10-07 14:00 | 153.242 | 422.9813 | 67.01
2024-10-07 14:15 | 144.3756 | 409.334 | 67.01
2024-10-07 14:30 | 137.7996 | 395.6866 | 67.01
2024-10-07 14:45 | 137.7996 | 382.0392 | 67.01
2024-10-07 15:00 | 155.7542 | 368.3919 | 97.9
2024-10-07 15:15 | 159.3747 | 346.8441 | 97.9
2024-10-07 15:30 | 151.321 | 325.2994 | 97.9
2024-10-07 15:45 | 150.3604 | 303.7533 | 97.9
2024-10-07 16:00 | 141.4201 | 282.2072 | 120.71
2024-10-07 16:15 | 143.1195 | 253.1201 | 120.71
2024-10-07 16:30 | 146.2966 | 224.033 | 120.71
2024-10-07 16:45 | 132.0364 | 194.9458 | 120.71
2024-10-07 17:00 | 138.7602 | 165.8587 | 237.65
2024-10-07 17:15 | 128.9332 | 126.8124 | 237.65
2024-10-07 17:30 | 135.1397 | 87.7658 | 237.65
2024-10-07 17:45 | 135.3613 | 48.7191 | 237.65
2024-10-07 18:00 | 126.1993 | 9.6728 | 229.53
2024-10-07 18:15 | 133.1447 | 7.2547 | 229.53
2024-10-07 18:30 | 136.5435 | 4.8362 | 229.53
2024-10-07 18:45 | 136.0263 | 2.4181 | 229.53
2024-10-07 19:00 | 136.1002 | 0 | 121.98
2024-10-07 19:15 | 151.2471 | 0 | 121.98
2024-10-07 19:30 | 149.6216 | 0 | 121.98
2024-10-07 19:45 | 132.6275 | 0 | 121.98
2024-10-07 20:00 | 132.4059 | 0 | 99.93
2024-10-07 20:15 | 132.6275 | 0 | 99.93
2024-10-07 20:30 | 131.5192 | 0 | 99.93
2024-10-07 20:45 | 132.1103 | 0 | 99.93
2024-10-07 21:00 | 132.8492 | 0 | 91.91
2024-10-07 21:15 | 131.5931 | 0 | 91.91
2024-10-07 21:30 | 137.5041 | 0 | 91.91
2024-10-07 21:45 | 144.8928 | 0 | 91.91
2024-10-07 22:00 | 149.6955 | 0 | 79.12
2024-10-07 22:15 | 149.4738 | 0 | 79.12
2024-10-07 22:30 | 143.0456 | 0 | 79.12
2024-10-07 22:45 | 125.2388 | 0 | 79.12
2024-10-07 23:00 | 136.1741 | 0 | 72.33
2024-10-07 23:15 | 154.4242 | 0 | 72.33
2024-10-07 23:30 | 146.8139 | 0 | 72.33
2024-10-07 23:45 | 136.0263 | 0 | 72.33
2024-10-08 | 137.578 | 0 | 67.07
2024-10-08 00:15 | 135.4352 | 0 | 67.07
2024-10-08 00:30 | 135.3613 | 0 | 67.07
2024-10-08 00:45 | 139.2774 | 0 | 67.07
2024-10-08 01:00 | 132.9231 | 0 | 63.99
2024-10-08 01:15 | 132.4059 | 0 | 63.99
2024-10-08 01:30 | 127.3815 | 0 | 63.99
2024-10-08 01:45 | 135.2136 | 0 | 63.99
2024-10-08 02:00 | 133.2186 | 0 | 59.67
2024-10-08 02:15 | 133.8836 | 0 | 59.67
2024-10-08 02:30 | 138.0213 | 0 | 59.67
2024-10-08 02:45 | 149.7693 | 0 | 59.67
2024-10-08 03:00 | 141.3462 | 0 | 59.69
2024-10-08 03:15 | 131.9625 | 0 | 59.69
2024-10-08 03:30 | 136.4696 | 0 | 59.69
2024-10-08 03:45 | 135.1397 | 0 | 59.69
2024-10-08 04:00 | 135.6569 | 0 | 67.43
2024-10-08 04:15 | 137.2824 | 0 | 67.43
2024-10-08 04:30 | 138.5385 | 0 | 67.43
2024-10-08 04:45 | 145.7055 | 0 | 67.43
2024-10-08 05:00 | 144.8189 | 0 | 85.97
2024-10-08 05:15 | 147.9222 | 0 | 85.97
2024-10-08 05:30 | 157.3058 | 0 | 85.97
2024-10-08 05:45 | 161.2957 | 0 | 85.97
2024-10-08 06:00 | 165.2857 | 0 | 110.37
2024-10-08 06:15 | 163.2907 | 0.15234 | 110.37
2024-10-08 06:30 | 166.0984 | 0.30468 | 110.37
2024-10-08 06:45 | 169.4233 | 0.45702 | 110.37
2024-10-08 07:00 | 175.4821 | 0.6097 | 106.24
2024-10-08 07:15 | 187.8951 | 27.9387 | 106.24
2024-10-08 07:30 | 169.5711 | 55.2681 | 106.24
2024-10-08 07:45 | 163.6601 | 82.5975 | 106.24
2024-10-08 08:00 | 163.734 | 109.9265 | 85
2024-10-08 08:15 | 151.3949 | 137.1272 | 85
2024-10-08 08:30 | 151.4687 | 164.3276 | 85
2024-10-08 08:45 | 149.1044 | 191.528 | 85
2024-10-08 09:00 | 158.5619 | 218.7287 | 80.33
2024-10-08 09:15 | 181.6886 | 252.9624 | 80.33
2024-10-08 09:30 | 175.3343 | 287.1961 | 80.33
2024-10-08 09:45 | 175.7037 | 321.4299 | 80.33
2024-10-08 10:00 | 178.5115 | 355.6646 | 80.5
2024-10-08 10:15 | 193.2889 | 366.9085 | 80.5
2024-10-08 10:30 | 182.7969 | 378.1557 | 80.5
2024-10-08 10:45 | 177.7726 | 389.3996 | 80.5
2024-10-08 11:00 | 171.7877 | 400.6469 | 76
2024-10-08 11:15 | 171.7138 | 412.2974 | 76
2024-10-08 11:30 | 172.3788 | 423.9514 | 76
2024-10-08 11:45 | 174.9649 | 435.6019 | 76
2024-10-08 12:00 | 173.3394 | 447.2525 | 82.53
2024-10-08 12:15 | 173.1177 | 458.1297 | 82.53
2024-10-08 12:30 | 173.4132 | 469.007 | 82.53
2024-10-08 12:45 | 168.315 | 479.8842 | 82.53
2024-10-08 13:00 | 152.2815 | 490.7614 | 88.39
2024-10-08 13:15 | 155.6803 | 474.2639 | 88.39
2024-10-08 13:30 | 166.0245 | 457.7631 | 88.39
2024-10-08 13:45 | 175.4821 | 441.2656 | 88.39
2024-10-08 14:00 | 167.5762 | 424.7647 | 90.08
2024-10-08 14:15 | 162.9213 | 411.7341 | 90.08
2024-10-08 14:30 | 164.1035 | 398.7034 | 90.08
2024-10-08 14:45 | 158.488 | 385.6728 | 90.08
2024-10-08 15:00 | 156.1236 | 372.6421 | 101.19
2024-10-08 15:15 | 151.8382 | 350.8443 | 101.19
2024-10-08 15:30 | 152.1337 | 329.0472 | 101.19
2024-10-08 15:45 | 151.6165 | 307.2491 | 101.19
2024-10-08 16:00 | 155.8281 | 285.451 | 126.34
2024-10-08 16:15 | 158.9314 | 253.8315 | 126.34
2024-10-08 16:30 | 144.4495 | 222.2115 | 126.34
2024-10-08 16:45 | 143.8584 | 190.5919 | 126.34
2024-10-08 17:00 | 143.7106 | 158.9723 | 156.77
2024-10-08 17:15 | 143.1195 | 121.8345 | 156.77
2024-10-08 17:30 | 141.7895 | 84.6963 | 156.77
2024-10-08 17:45 | 139.2774 | 47.5581 | 156.77
2024-10-08 18:00 | 146.5922 | 10.4202 | 168.2
2024-10-08 18:15 | 152.2076 | 7.8151 | 168.2
2024-10-08 18:30 | 143.8584 | 5.2099 | 168.2
2024-10-08 18:45 | 131.7409 | 2.6051 | 168.2
2024-10-08 19:00 | 134.1791 | 0 | 114.41
2024-10-08 19:15 | 136.6913 | 0 | 114.41
2024-10-08 19:30 | 134.6225 | 0 | 114.41
2024-10-08 19:45 | 138.834 | 0 | 114.41
2024-10-08 20:00 | 137.0607 | 0 | 94.9
2024-10-08 20:15 | 137.6518 | 0 | 94.9
2024-10-08 20:30 | 136.6174 | 0 | 94.9
2024-10-08 20:45 | 137.0607 | 0 | 94.9
2024-10-08 21:00 | 140.0162 | 0 | 86.6
2024-10-08 21:15 | 138.1691 | 0 | 86.6
2024-10-08 21:30 | 142.0112 | 0 | 86.6
2024-10-08 21:45 | 136.0263 | 0 | 86.6
2024-10-08 22:00 | 133.2186 | 0 | 67.6
2024-10-08 22:15 | 142.0112 | 0 | 67.6
2024-10-08 22:30 | 150.656 | 0 | 67.6
2024-10-08 22:45 | 149.7693 | 0 | 67.6
2024-10-08 23:00 | 147.9222 | 0 | 61.93
2024-10-08 23:15 | 128.4898 | 0 | 61.93
2024-10-08 23:30 | 130.7803 | 0 | 61.93
2024-10-08 23:45 | 132.4059 | 0 | 61.93
2024-10-09 | 138.9079 | 0 | 60
2024-10-09 00:15 | 137.7257 | 0 | 60
2024-10-09 00:30 | 133.2186 | 0 | 60
2024-10-09 00:45 | 132.332 | 0 | 60
2024-10-09 01:00 | 132.7753 | 0 | 57.48
2024-10-09 01:15 | 133.8836 | 0 | 57.48
2024-10-09 01:30 | 141.9373 | 0 | 57.48
2024-10-09 01:45 | 146.3705 | 0 | 57.48
2024-10-09 02:00 | 143.9323 | 0 | 54.32
2024-10-09 02:15 | 130.8542 | 0 | 54.32
2024-10-09 02:30 | 138.1691 | 0 | 54.32
2024-10-09 02:45 | 148.8827 | 0 | 54.32
2024-10-09 03:00 | 138.9818 | 0 | 57.32
2024-10-09 03:15 | 147.7744 | 0 | 57.32
2024-10-09 03:30 | 145.8533 | 0 | 57.32
2024-10-09 03:45 | 143.4889 | 0 | 57.32
2024-10-09 04:00 | 145.5578 | 0 | 63.87
2024-10-09 04:15 | 149.6216 | 0 | 63.87
2024-10-09 04:30 | 150.1388 | 0 | 63.87
2024-10-09 04:45 | 151.6165 | 0 | 63.87
2024-10-09 05:00 | 153.8331 | 0 | 86.7
2024-10-09 05:15 | 150.9515 | 0 | 86.7
2024-10-09 05:30 | 156.9364 | 0 | 86.7
2024-10-09 05:45 | 162.6257 | 0 | 86.7
2024-10-09 06:00 | 164.9162 | 0 | 111.19
2024-10-09 06:15 | 153.907 | 0.07067 | 111.19
2024-10-09 06:30 | 145.1883 | 0.14134 | 111.19
2024-10-09 06:45 | 151.3949 | 0.21234 | 111.19
2024-10-09 07:00 | 162.6257 | 0.28301 | 110.98
2024-10-09 07:15 | 161.5174 | 24.7206 | 110.98
2024-10-09 07:30 | 159.153 | 49.1581 | 110.98
2024-10-09 07:45 | 159.0791 | 73.5957 | 110.98
2024-10-09 08:00 | 156.1236 | 98.0336 | 87
2024-10-09 08:15 | 158.1186 | 132.9637 | 87
2024-10-09 08:30 | 156.9364 | 167.8941 | 87
2024-10-09 08:45 | 157.823 | 202.8246 | 87
2024-10-09 09:00 | 149.1782 | 237.755 | 72.09
2024-10-09 09:15 | 147.3311 | 277.712 | 72.09
2024-10-09 09:30 | 142.2328 | 317.6693 | 72.09
2024-10-09 09:45 | 158.7836 | 357.628 | 72.09
2024-10-09 10:00 | 164.7684 | 397.5834 | 59.9
2024-10-09 10:15 | 170.9011 | 423.4847 | 59.9
2024-10-09 10:30 | 169.5711 | 449.3826 | 59.9
2024-10-09 10:45 | 175.7037 | 475.2839 | 59.9
2024-10-09 11:00 | 180.137 | 501.1819 | 59.8
2024-10-09 11:15 | 158.8575 | 516.466 | 59.8
2024-10-09 11:30 | 163.2907 | 531.7468 | 59.8
2024-10-09 11:45 | 165.5073 | 547.0276 | 59.8
2024-10-09 12:00 | 167.1328 | 562.3117 | 59.85
2024-10-09 12:15 | 159.0052 | 563.7684 | 59.85
2024-10-09 12:30 | 164.399 | 565.2285 | 59.85
2024-10-09 12:45 | 163.2168 | 566.6852 | 59.85
2024-10-09 13:00 | 159.153 | 568.1453 | 67.63
2024-10-09 13:15 | 162.0346 | 555.3913 | 67.63
2024-10-09 13:30 | 158.488 | 542.6373 | 67.63
2024-10-09 13:45 | 154.2026 | 529.8867 | 67.63
2024-10-09 14:00 | 154.2765 | 517.1327 | 77.17
2024-10-09 14:15 | 154.1287 | 490.3314 | 77.17
2024-10-09 14:30 | 157.9708 | 463.5334 | 77.17
2024-10-09 14:45 | 159.0052 | 436.732 | 77.17
2024-10-09 15:00 | 162.6257 | 409.934 | 95
2024-10-09 15:15 | 155.6064 | 378.8858 | 95
2024-10-09 15:30 | 147.6266 | 347.8375 | 95
2024-10-09 15:45 | 149.2521 | 316.7893 | 95
2024-10-09 16:00 | 135.9524 | 285.7411 | 117.45
2024-10-09 16:15 | 138.6124 | 255.6199 | 117.45
2024-10-09 16:30 | 135.0658 | 225.4987 | 117.45
2024-10-09 16:45 | 127.0121 | 195.3775 | 117.45
2024-10-09 17:00 | 130.7064 | 165.2563 | 122.53
2024-10-09 17:15 | 149.0305 | 125.8527 | 122.53
2024-10-09 17:30 | 137.9474 | 86.4487 | 122.53
2024-10-09 17:45 | 132.9231 | 47.0447 | 122.53
2024-10-09 18:00 | 141.5679 | 7.6411 | 127.12
2024-10-09 18:15 | 142.6762 | 5.7306 | 127.12
2024-10-09 18:30 | 142.0112 | 3.8205 | 127.12
2024-10-09 18:45 | 143.415 | 1.9101 | 127.12
2024-10-09 19:00 | 154.4242 | 0 | 111.05
2024-10-09 19:15 | 147.3311 | 0 | 111.05
2024-10-09 19:30 | 140.4596 | 0 | 111.05
2024-10-09 19:45 | 140.6073 | 0 | 111.05
2024-10-09 20:00 | 142.0851 | 0 | 95.8
2024-10-09 20:15 | 141.0507 | 0 | 95.8
2024-10-09 20:30 | 141.7156 | 0 | 95.8
2024-10-09 20:45 | 143.415 | 0 | 95.8
2024-10-09 21:00 | 137.4302 | 0 | 95.1
2024-10-09 21:15 | 137.7996 | 0 | 95.1
2024-10-09 21:30 | 139.7207 | 0 | 95.1
2024-10-09 21:45 | 137.2085 | 0 | 95.1
2024-10-09 22:00 | 149.5477 | 0 | 82.34
2024-10-09 22:15 | 159.0791 | 0 | 82.34
2024-10-09 22:30 | 162.4041 | 0 | 82.34
2024-10-09 22:45 | 172.4527 | 0 | 82.34
2024-10-09 23:00 | 167.65 | 0 | 61.19
2024-10-09 23:15 | 159.3747 | 0 | 61.19
2024-10-09 23:30 | 159.0791 | 0 | 61.19
2024-10-09 23:45 | 162.5518 | 0 | 61.19
2024-10-10 | 164.9162 | 0 | 46.89
2024-10-10 00:15 | 167.5023 | 0 | 46.89
2024-10-10 00:30 | 154.2765 | 0 | 46.89
2024-10-10 00:45 | 124.4999 | 0 | 46.89
2024-10-10 01:00 | 129.1548 | 0 | 37.75
2024-10-10 01:15 | 129.5243 | 0 | 37.75
2024-10-10 01:30 | 131.7409 | 0 | 37.75
2024-10-10 01:45 | 135.2136 | 0 | 37.75
2024-10-10 02:00 | 134.4008 | 0 | 32
2024-10-10 02:15 | 133.8836 | 0 | 32
2024-10-10 02:30 | 133.1447 | 0 | 32
2024-10-10 02:45 | 133.588 | 0 | 32
2024-10-10 03:00 | 132.2581 | 0 | 29.64
2024-10-10 03:15 | 133.7358 | 0 | 29.64
2024-10-10 03:30 | 136.7652 | 0 | 29.64
2024-10-10 03:45 | 134.6225 | 0 | 29.64
2024-10-10 04:00 | 130.0415 | 0 | 39.6
2024-10-10 04:15 | 131.4453 | 0 | 39.6
2024-10-10 04:30 | 138.7602 | 0 | 39.6
2024-10-10 04:45 | 145.2622 | 0 | 39.6
2024-10-10 05:00 | 150.5821 | 0 | 62.1
2024-10-10 05:15 | 156.3453 | 0 | 62.1
2024-10-10 05:30 | 155.237 | 0 | 62.1
2024-10-10 05:45 | 151.986 | 0 | 62.1
2024-10-10 06:00 | 154.1287 | 0 | 84.9
2024-10-10 06:15 | 152.7248 | 0.058003 | 84.9
2024-10-10 06:30 | 155.1631 | 0.11601 | 84.9
2024-10-10 06:45 | 161.3696 | 0.17401 | 84.9
2024-10-10 07:00 | 162.0346 | 0.23235 | 80.46
2024-10-10 07:15 | 175.2604 | 22.3041 | 80.46
2024-10-10 07:30 | 175.7037 | 44.3762 | 80.46
2024-10-10 07:45 | 177.3293 | 66.4483 | 80.46
2024-10-10 08:00 | 174.226 | 88.5205 | 67.5
2024-10-10 08:15 | 183.6836 | 106.8137 | 67.5
2024-10-10 08:30 | 188.1168 | 125.107 | 67.5
2024-10-10 08:45 | 170.2361 | 143.4002 | 67.5
2024-10-10 09:00 | 165.9506 | 161.6935 | 52.01
2024-10-10 09:15 | 160.4091 | 231.587 | 52.01
2024-10-10 09:30 | 159.5225 | 301.4802 | 52.01
2024-10-10 09:45 | 162.5518 | 371.372 | 52.01
2024-10-10 10:00 | 163.5124 | 441.2656 | 38.93
2024-10-10 10:15 | 161.0002 | 422.3379 | 38.93
2024-10-10 10:30 | 147.2572 | 403.407 | 38.93
2024-10-10 10:45 | 150.7299 | 384.476 | 38.93
2024-10-10 11:00 | 169.3494 | 365.5484 | 21.89
2024-10-10 11:15 | 166.0984 | 346.1774 | 21.89
2024-10-10 11:30 | 167.4284 | 326.8048 | 21.89
2024-10-10 11:45 | 167.8717 | 307.4342 | 21.89
2024-10-10 12:00 | 172.231 | 288.0632 | 15.94
2024-10-10 12:15 | 170.8272 | 244.2693 | 15.94
2024-10-10 12:30 | 171.1227 | 200.4751 | 15.94
2024-10-10 12:45 | 166.8373 | 156.6812 | 15.94
2024-10-10 13:00 | 144.9667 | 112.8874 | 20.01
2024-10-10 13:15 | 152.8726 | 92.4333 | 20.01
2024-10-10 13:30 | 159.2269 | 71.9796 | 20.01
2024-10-10 13:45 | 159.3747 | 51.5256 | 20.01
2024-10-10 14:00 | 156.0498 | 31.0719 | 38.37
2024-10-10 14:15 | 166.6156 | 39.7067 | 38.37
2024-10-10 14:30 | 161.148 | 48.3418 | 38.37
2024-10-10 14:45 | 143.1195 | 56.9769 | 38.37
2024-10-10 15:00 | 143.8584 | 65.612 | 58.5
2024-10-10 15:15 | 141.7895 | 65.0913 | 58.5
2024-10-10 15:30 | 140.6073 | 64.5709 | 58.5
2024-10-10 15:45 | 140.6073 | 64.0502 | 58.5
2024-10-10 16:00 | 138.0213 | 63.5295 | 85.82
2024-10-10 16:15 | 140.3118 | 50.0452 | 85.82
2024-10-10 16:30 | 149.6216 | 36.5612 | 85.82
2024-10-10 16:45 | 146.2966 | 23.0772 | 85.82
2024-10-10 17:00 | 130.5587 | 9.5928 | 96.07
2024-10-10 17:15 | 138.6863 | 7.7081 | 96.07
2024-10-10 17:30 | 139.2774 | 5.8233 | 96.07
2024-10-10 17:45 | 129.2287 | 3.9385 | 96.07
2024-10-10 18:00 | 131.8148 | 2.0534 | 119.32
2024-10-10 18:15 | 132.9231 | 1.5401 | 119.32
2024-10-10 18:30 | 131.4453 | 1.0267 | 119.32
2024-10-10 18:45 | 139.1296 | 0.51336 | 119.32
2024-10-10 19:00 | 146.2228 | 0 | 101.19
2024-10-10 19:15 | 136.7652 | 0 | 101.19
2024-10-10 19:30 | 126.0516 | 0 | 101.19
2024-10-10 19:45 | 124.7216 | 0 | 101.19
2024-10-10 20:00 | 116.0768 | 0 | 90.41
2024-10-10 20:15 | 115.4857 | 0 | 90.41
2024-10-10 20:30 | 105.437 | 0 | 90.41
2024-10-10 20:45 | 115.4118 | 0 | 90.41
2024-10-10 21:00 | 115.4118 | 0 | 83.16
2024-10-10 21:15 | 124.5738 | 0 | 83.16
2024-10-10 21:30 | 135.4352 | 0 | 83.16
2024-10-10 21:45 | 133.7358 | 0 | 83.16
2024-10-10 22:00 | 137.9474 | 0 | 69.93
2024-10-10 22:15 | 137.1346 | 0 | 69.93
2024-10-10 22:30 | 147.405 | 0 | 69.93
2024-10-10 22:45 | 138.6124 | 0 | 69.93
2024-10-10 23:00 | 125.3866 | 0 | 79.96
2024-10-10 23:15 | 130.0415 | 0 | 79.96
2024-10-10 23:30 | 131.4453 | 0 | 79.96
2024-10-10 23:45 | 129.5981 | 0 | 79.96
2024-10-11 | 142.159 | 0 | 73.21
2024-10-11 00:15 | 128.3421 | 0 | 73.21
2024-10-11 00:30 | 124.7216 | 0 | 73.21
2024-10-11 00:45 | 128.2682 | 0 | 73.21
2024-10-11 01:00 | 128.5637 | 0 | 71.7
2024-10-11 01:15 | 138.4646 | 0 | 71.7
2024-10-11 01:30 | 136.5435 | 0 | 71.7
2024-10-11 01:45 | 127.086 | 0 | 71.7
2024-10-11 02:00 | 128.2682 | 0 | 67.91
2024-10-11 02:15 | 121.9878 | 0 | 67.91
2024-10-11 02:30 | 119.6234 | 0 | 67.91
2024-10-11 02:45 | 127.3076 | 0 | 67.91
2024-10-11 03:00 | 122.7266 | 0 | 69.56
2024-10-11 03:15 | 123.3177 | 0 | 69.56
2024-10-11 03:30 | 123.6872 | 0 | 69.56
2024-10-11 03:45 | 123.3916 | 0 | 69.56
2024-10-11 04:00 | 123.4655 | 0 | 73.39
2024-10-11 04:15 | 126.1254 | 0 | 73.39
2024-10-11 04:30 | 133.8097 | 0 | 73.39
2024-10-11 04:45 | 135.8047 | 0 | 73.39
2024-10-11 05:00 | 141.6418 | 0 | 99.95
2024-10-11 05:15 | 143.4889 | 0 | 99.95
2024-10-11 05:30 | 132.5536 | 0 | 99.95
2024-10-11 05:45 | 139.3512 | 0 | 99.95
2024-10-11 06:00 | 149.5477 | 0 | 140.41
2024-10-11 06:15 | 148.2177 | 0.050669 | 140.41
2024-10-11 06:30 | 154.4981 | 0.10167 | 140.41
2024-10-11 06:45 | 157.6753 | 0.15234 | 140.41
2024-10-11 07:00 | 159.3008 | 0.20334 | 155.49
2024-10-11 07:15 | 159.818 | 3.1855 | 155.49
2024-10-11 07:30 | 172.3049 | 6.168 | 155.49
2024-10-11 07:45 | 170.3839 | 9.1501 | 155.49
2024-10-11 08:00 | 161.6652 | 12.1326 | 110.01
2024-10-11 08:15 | 154.7198 | 17.6802 | 110.01
2024-10-11 08:30 | 145.41 | 23.2275 | 110.01
2024-10-11 08:45 | 161.3696 | 28.7751 | 110.01
2024-10-11 09:00 | 165.2857 | 34.3227 | 90
2024-10-11 09:15 | 167.3545 | 40.8044 | 90
2024-10-11 09:30 | 162.5518 | 47.286 | 90
2024-10-11 09:45 | 158.1925 | 53.7677 | 90
2024-10-11 10:00 | 159.3008 | 60.2497 | 72.35
2024-10-11 10:15 | 159.8919 | 63.8105 | 72.35
2024-10-11 10:30 | 155.237 | 67.3717 | 72.35
2024-10-11 10:45 | 155.4587 | 70.9329 | 72.35
2024-10-11 11:00 | 146.2966 | 74.4938 | 61.65
2024-10-11 11:15 | 132.7014 | 77.6539 | 61.65
2024-10-11 11:30 | 134.3269 | 80.8141 | 61.65
2024-10-11 11:45 | 136.4696 | 83.9742 | 61.65
2024-10-11 12:00 | 139.2774 | 87.1344 | 57.17
2024-10-11 12:15 | 146.74 | 85.2243 | 57.17
2024-10-11 12:30 | 149.991 | 83.3139 | 57.17
2024-10-11 12:45 | 159.2269 | 81.4038 | 57.17
2024-10-11 13:00 | 152.5032 | 79.4933 | 59.56
2024-10-11 13:15 | 142.0851 | 76.2698 | 59.56
2024-10-11 13:30 | 128.0465 | 73.0463 | 59.56
2024-10-11 13:45 | 130.7064 | 69.8225 | 59.56
2024-10-11 14:00 | 132.1103 | 66.599 | 66.96
2024-10-11 14:15 | 131.4453 | 66.198 | 66.96
2024-10-11 14:30 | 130.4848 | 65.797 | 66.96
2024-10-11 14:45 | 130.1153 | 65.3963 | 66.96
2024-10-11 15:00 | 130.7803 | 64.9953 | 73.35
2024-10-11 15:15 | 131.8148 | 58.0493 | 73.35
2024-10-11 15:30 | 132.7014 | 51.1029 | 73.35
2024-10-11 15:45 | 132.6275 | 44.1569 | 73.35
2024-10-11 16:00 | 134.5486 | 37.2105 | 112.78
2024-10-11 16:15 | 135.0658 | 32.4196 | 112.78
2024-10-11 16:30 | 136.4696 | 27.6287 | 112.78
2024-10-11 16:45 | 135.1397 | 22.8375 | 112.78
2024-10-11 17:00 | 129.7459 | 18.0466 | 167.86
2024-10-11 17:15 | 134.1791 | 14.012 | 167.86
2024-10-11 17:30 | 139.5729 | 9.9775 | 167.86
2024-10-11 17:45 | 140.9029 | 5.943 | 167.86
2024-10-11 18:00 | 138.2429 | 1.9084 | 174.24
2024-10-11 18:15 | 136.4696 | 1.4314 | 174.24
2024-10-11 18:30 | 138.5385 | 0.95405 | 174.24
2024-10-11 18:45 | 135.8047 | 0.47702 | 174.24
2024-10-11 19:00 | 136.3219 | 0 | 121.31
2024-10-11 19:15 | 135.0658 | 0 | 121.31
2024-10-11 19:30 | 128.9332 | 0 | 121.31
2024-10-11 19:45 | 108.8358 | 0 | 121.31
2024-10-11 20:00 | 115.264 | 0 | 99.79
2024-10-11 20:15 | 115.8551 | 0 | 99.79
2024-10-11 20:30 | 84.0097 | 0 | 99.79
2024-10-11 20:45 | 62.1391 | 0 | 99.79
2024-10-11 21:00 | 59.1836 | 0 | 98.41
2024-10-11 21:15 | 58.0014 | 0 | 98.41
2024-10-11 21:30 | 45.0712 | 0 | 98.41
2024-10-11 21:45 | 46.1056 | 0 | 98.41
2024-10-11 22:00 | 45.5884 | 0 | 87.83
2024-10-11 22:15 | 45.1451 | 0 | 87.83
2024-10-11 22:30 | 46.6967 | 0 | 87.83
2024-10-11 22:45 | 45.5145 | 0 | 87.83
2024-10-11 23:00 | 46.7706 | 0 | 90.09
2024-10-11 23:15 | 46.5489 | 0 | 90.09
2024-10-11 23:30 | 45.9578 | 0 | 90.09
2024-10-11 23:45 | 46.7706 | 0 | 90.09
2024-10-12 | 46.1056 | 0 | 79.42
2024-10-12 00:15 | 46.9184 | 0 | 79.42
2024-10-12 00:30 | 46.4012 | 0 | 79.42
2024-10-12 00:45 | 47.3617 | 0 | 79.42
2024-10-12 01:00 | 48.3961 | 0 | 75.58
2024-10-12 01:15 | 44.4062 | 0 | 75.58
2024-10-12 01:30 | 27.4121 | 0 | 75.58
2024-10-12 01:45 | 26.5994 | 0 | 75.58
2024-10-12 02:00 | 26.7472 | 0 | 75.02
2024-10-12 02:15 | 27.0427 | 0 | 75.02
2024-10-12 02:30 | 26.6733 | 0 | 75.02
2024-10-12 02:45 | 26.7472 | 0 | 75.02
2024-10-12 03:00 | 26.8949 | 0 | 71.92
2024-10-12 03:15 | 26.6733 | 0 | 71.92
2024-10-12 03:30 | 26.7472 | 0 | 71.92
2024-10-12 03:45 | 26.4516 | 0 | 71.92
2024-10-12 04:00 | 27.0427 | 0 | 67.9
2024-10-12 04:15 | 26.6733 | 0 | 67.9
2024-10-12 04:30 | 28.7421 | 0 | 67.9
2024-10-12 04:45 | 34.1359 | 0 | 67.9
2024-10-12 05:00 | 40.8596 | 0 | 71.63
2024-10-12 05:15 | 41.894 | 0 | 71.63
2024-10-12 05:30 | 44.9973 | 0 | 71.63
2024-10-12 05:45 | 45.1451 | 0 | 71.63
2024-10-12 06:00 | 42.9285 | 0 | 68.73
2024-10-12 06:15 | 43.0023 | 0.036335 | 68.73
2024-10-12 06:30 | 42.4851 | 0.07267 | 68.73
2024-10-12 06:45 | 42.6329 | 0.10901 | 68.73
2024-10-12 07:00 | 41.3029 | 0.14501 | 68.91
2024-10-12 07:15 | 40.4902 | 18.9683 | 68.91
2024-10-12 07:30 | 43.1501 | 37.7912 | 68.91
2024-10-12 07:45 | 42.8546 | 56.6142 | 68.91
2024-10-12 08:00 | 41.0074 | 75.4371 | 41.82
2024-10-12 08:15 | 41.894 | 89.3385 | 41.82
2024-10-12 08:30 | 41.8202 | 103.2399 | 41.82
2024-10-12 08:45 | 39.2341 | 117.1412 | 41.82
2024-10-12 09:00 | 40.7118 | 131.0426 | 35.3
2024-10-12 09:15 | 44.9234 | 178.501 | 35.3
2024-10-12 09:30 | 42.1896 | 225.9597 | 35.3
2024-10-12 09:45 | 44.9234 | 273.4181 | 35.3
2024-10-12 10:00 | 44.4062 | 320.8765 | 34.28
2024-10-12 10:15 | 40.7857 | 344.3573 | 34.28
2024-10-12 10:30 | 37.1653 | 367.8385 | 34.28
2024-10-12 10:45 | 37.7564 | 391.323 | 34.28
2024-10-12 11:00 | 31.6237 | 414.8042 | 24.79
2024-10-12 11:15 | 35.0225 | 396.13 | 24.79
2024-10-12 11:30 | 35.9092 | 377.459 | 24.79
2024-10-12 11:45 | 35.392 | 358.7847 | 24.79
2024-10-12 12:00 | 33.9881 | 340.1138 | 14.33
2024-10-12 12:15 | 34.062 | 323.9223 | 14.33
2024-10-12 12:30 | 30.146 | 307.7315 | 14.33
2024-10-12 12:45 | 27.1905 | 291.5407 | 14.33
2024-10-12 13:00 | 26.6733 | 275.3502 | 23.34
2024-10-12 13:15 | 26.3038 | 308.7402 | 23.34
2024-10-12 13:30 | 25.0478 | 342.1306 | 23.34
2024-10-12 13:45 | 25.0478 | 375.5223 | 23.34
2024-10-12 14:00 | 25.4172 | 408.9106 | 46.35
2024-10-12 14:15 | 24.5305 | 366.7251 | 46.35
2024-10-12 14:30 | 25.7127 | 324.5373 | 46.35
2024-10-12 14:45 | 24.5305 | 282.3506 | 46.35
2024-10-12 15:00 | 24.0133 | 240.1638 | 63.18
2024-10-12 15:15 | 25.7127 | 249.7079 | 63.18
2024-10-12 15:30 | 23.8656 | 259.2517 | 63.18
2024-10-12 15:45 | 24.7522 | 268.7959 | 63.18
2024-10-12 16:00 | 25.1216 | 278.3397 | 76.02
2024-10-12 16:15 | 24.6783 | 234.8378 | 76.02
2024-10-12 16:30 | 25.1955 | 191.336 | 76.02
2024-10-12 16:45 | 25.1216 | 147.8338 | 76.02
2024-10-12 17:00 | 24.6783 | 104.3319 | 80.86
2024-10-12 17:15 | 25.6389 | 79.0837 | 80.86
2024-10-12 17:30 | 26.8211 | 53.835 | 80.86
2024-10-12 17:45 | 25.1216 | 28.5864 | 80.86
2024-10-12 18:00 | 25.3433 | 3.3378 | 77.62
2024-10-12 18:15 | 25.6389 | 2.5035 | 77.62
2024-10-12 18:30 | 25.6389 | 1.6691 | 77.62
2024-10-12 18:45 | 25.8605 | 0.83438 | 77.62
2024-10-12 19:00 | 25.2694 | 0 | 60.19
2024-10-12 19:15 | 25.4911 | 0 | 60.19
2024-10-12 19:30 | 24.8261 | 0 | 60.19
2024-10-12 19:45 | 26.0083 | 0 | 60.19
2024-10-12 20:00 | 25.6389 | 0 | 45.42
2024-10-12 20:15 | 25.7866 | 0 | 45.42
2024-10-12 20:30 | 26.3038 | 0 | 45.42
2024-10-12 20:45 | 25.2694 | 0 | 45.42
2024-10-12 21:00 | 26.7472 | 0 | 34.87
2024-10-12 21:15 | 26.4516 | 0 | 34.87
2024-10-12 21:30 | 25.8605 | 0 | 34.87
2024-10-12 21:45 | 25.6389 | 0 | 34.87
2024-10-12 22:00 | 25.4911 | 0 | 25.37
2024-10-12 22:15 | 26.8949 | 0 | 25.37
2024-10-12 22:30 | 24.4567 | 0 | 25.37
2024-10-12 22:45 | 26.3777 | 0 | 25.37
2024-10-12 23:00 | 25.1955 | 0 | 0
2024-10-12 23:15 | 25.4911 | 0 | 0
2024-10-12 23:30 | 25.565 | 0 | 0
2024-10-12 23:45 | 25.1955 | 0 | 0
2024-10-13 | 25.6389 | 0 | -0.01
2024-10-13 00:15 | 25.2694 | 0 | -0.01
2024-10-13 00:30 | 25.7866 | 0 | -0.01
2024-10-13 00:45 | 25.2694 | 0 | -0.01
2024-10-13 01:00 | 25.6389 | 0 | -0.07
2024-10-13 01:15 | 25.9344 | 0 | -0.07
2024-10-13 01:30 | 25.7866 | 0 | -0.07
2024-10-13 01:45 | 26.0822 | 0 | -0.07
2024-10-13 02:00 | 26.0083 | 0 | -0.37
2024-10-13 02:15 | 25.9344 | 0 | -0.37
2024-10-13 02:30 | 25.7127 | 0 | -0.37
2024-10-13 02:45 | 26.1561 | 0 | -0.37
2024-10-13 03:00 | 25.9344 | 0 | -0.51
2024-10-13 03:15 | 25.565 | 0 | -0.51
2024-10-13 03:30 | 25.4172 | 0 | -0.51
2024-10-13 03:45 | 25.7866 | 0 | -0.51
2024-10-13 04:00 | 25.565 | 0 | -0.09
2024-10-13 04:15 | 25.565 | 0 | -0.09
2024-10-13 04:30 | 26.0822 | 0 | -0.09
2024-10-13 04:45 | 25.4172 | 0 | -0.09
2024-10-13 05:00 | 25.565 | 0 | -0.3
2024-10-13 05:15 | 25.7866 | 0 | -0.3
2024-10-13 05:30 | 26.23 | 0 | -0.3
2024-10-13 05:45 | 25.0478 | 0 | -0.3
2024-10-13 06:00 | 25.565 | 0 | -0.04
2024-10-13 06:15 | 26.1561 | 0.032668 | -0.04
2024-10-13 06:30 | 24.6044 | 0.065337 | -0.04
2024-10-13 06:45 | 26.9688 | 0.098005 | -0.04
2024-10-13 07:00 | 25.3433 | 0.13067 | -0.07
2024-10-13 07:15 | 26.0083 | 1.1337 | -0.07
2024-10-13 07:30 | 25.565 | 2.1371 | -0.07
2024-10-13 07:45 | 25.565 | 3.1402 | -0.07
2024-10-13 08:00 | 26.4516 | 4.1435 | -0.86
2024-10-13 08:15 | 25.7866 | 9.8288 | -0.86
2024-10-13 08:30 | 25.2694 | 15.5141 | -0.86
2024-10-13 08:45 | 25.4911 | 21.1994 | -0.86
2024-10-13 09:00 | 25.7866 | 26.8847 | -0.64
2024-10-13 09:15 | 24.5305 | 30.6582 | -0.64
2024-10-13 09:30 | 24.6783 | 34.4314 | -0.64
2024-10-13 09:45 | 26.1561 | 38.2049 | -0.64
2024-10-13 10:00 | 25.8605 | 41.9781 | -1.97
2024-10-13 10:15 | 25.7127 | 46.232 | -1.97
2024-10-13 10:30 | 24.8261 | 50.4862 | -1.97
2024-10-13 10:45 | 25.0478 | 54.7401 | -1.97
2024-10-13 11:00 | 24.9739 | 58.9943 | -7.49
2024-10-13 11:15 | 24.7522 | 61.1474 | -7.49
2024-10-13 11:30 | 24.8261 | 63.3009 | -7.49
2024-10-13 11:45 | 24.7522 | 65.4543 | -7.49
2024-10-13 12:00 | 24.9739 | 67.6074 | -15.16
2024-10-13 12:15 | 25.0478 | 65.2473 | -15.16
2024-10-13 12:30 | 24.9739 | 62.8872 | -15.16
2024-10-13 12:45 | 24.6044 | 60.527 | -15.16
2024-10-13 13:00 | 25.1955 | 58.1669 | -15.69
2024-10-13 13:15 | 25.8605 | 143.6179 | -15.69
2024-10-13 13:30 | 25.4911 | 229.0689 | -15.69
2024-10-13 13:45 | 25.4911 | 314.5198 | -15.69
2024-10-13 14:00 | 24.6044 | 399.9701 | -5.01
2024-10-13 14:15 | 24.9 | 390.603 | -5.01
2024-10-13 14:30 | 24.8261 | 381.2359 | -5.01
2024-10-13 14:45 | 25.2694 | 371.8687 | -5.01
2024-10-13 15:00 | 25.6389 | 362.4983 | -1.99
2024-10-13 15:15 | 24.7522 | 337.607 | -1.99
2024-10-13 15:30 | 24.4567 | 312.7131 | -1.99
2024-10-13 15:45 | 25.8605 | 287.8202 | -1.99
2024-10-13 16:00 | 24.6044 | 262.9272 | 0.06
2024-10-13 16:15 | 24.5305 | 230.97 | 0.06
2024-10-13 16:30 | 25.1955 | 199.013 | 0.06
2024-10-13 16:45 | 24.235 | 167.0561 | 0.06
2024-10-13 17:00 | 25.9344 | 135.0991 | 35.83
2024-10-13 17:15 | 24.9 | 102.4998 | 35.83
2024-10-13 17:30 | 31.0326 | 69.9005 | 35.83
2024-10-13 17:45 | 29.1116 | 37.3012 | 35.83
2024-10-13 18:00 | 27.1166 | 4.7022 | 54.05
2024-10-13 18:15 | 25.4172 | 3.5265 | 54.05
2024-10-13 18:30 | 25.8605 | 2.3511 | 54.05
2024-10-13 18:45 | 26.1561 | 1.1754 | 54.05
2024-10-13 19:00 | 26.4516 | 0 | 39.51
2024-10-13 19:15 | 26.6733 | 0 | 39.51
2024-10-13 19:30 | 26.23 | 0 | 39.51
2024-10-13 19:45 | 26.3777 | 0 | 39.51
2024-10-13 20:00 | 25.9344 | 0 | 38.43
2024-10-13 20:15 | 25.8605 | 0 | 38.43
2024-10-13 20:30 | 26.7472 | 0 | 38.43
2024-10-13 20:45 | 25.4911 | 0 | 38.43
2024-10-13 21:00 | 26.8211 | 0 | 40.13
2024-10-13 21:15 | 26.0083 | 0 | 40.13
2024-10-13 21:30 | 25.8605 | 0 | 40.13
2024-10-13 21:45 | 26.8211 | 0 | 40.13
2024-10-13 22:00 | 25.7127 | 0 | 36.81
2024-10-13 22:15 | 26.23 | 0 | 36.81
2024-10-13 22:30 | 25.565 | 0 | 36.81
2024-10-13 22:45 | 25.6389 | 0 | 36.81
2024-10-13 23:00 | 25.6389 | 0 | 37.1
2024-10-13 23:15 | 25.6389 | 0 | 37.1
2024-10-13 23:30 | 24.6783 | 0 | 37.1
2024-10-13 23:45 | 25.6389 | 0 | 37.1
2024-10-14 | 25.2694 | 0 | 35.25
2024-10-14 00:15 | 26.0083 | 0 | 35.25
2024-10-14 00:30 | 25.7127 | 0 | 35.25
2024-10-14 00:45 | 25.7866 | 0 | 35.25
2024-10-14 01:00 | 26.1561 | 0 | 35.17
2024-10-14 01:15 | 24.8261 | 0 | 35.17
2024-10-14 01:30 | 44.3323 | 0 | 35.17
2024-10-14 01:45 | 42.9285 | 0 | 35.17
2024-10-14 02:00 | 43.0762 | 0 | 34.36
2024-10-14 02:15 | 44.7018 | 0 | 34.36
2024-10-14 02:30 | 42.7807 | 0 | 34.36
2024-10-14 02:45 | 42.559 | 0 | 34.36
2024-10-14 03:00 | 55.1198 | 0 | 39.33
2024-10-14 03:15 | 64.7991 | 0 | 39.33
2024-10-14 03:30 | 63.0258 | 0 | 39.33
2024-10-14 03:45 | 65.3163 | 0 | 39.33
2024-10-14 04:00 | 64.208 | 0 | 62.2
2024-10-14 04:15 | 62.1391 | 0 | 62.2
2024-10-14 04:30 | 58.7403 | 0 | 62.2
2024-10-14 04:45 | 70.6362 | 0 | 62.2
2024-10-14 05:00 | 85.0442 | 0 | 98.74
2024-10-14 05:15 | 86.8175 | 0 | 98.74
2024-10-14 05:30 | 95.8317 | 0 | 98.74
2024-10-14 05:45 | 141.8634 | 0 | 98.74
2024-10-14 06:00 | 147.2572 | 0 | 132.89
2024-10-14 06:15 | 138.834 | 0.021668 | 132.89
2024-10-14 06:30 | 144.8928 | 0.043669 | 132.89
2024-10-14 06:45 | 145.7055 | 0.065337 | 132.89
2024-10-14 07:00 | 148.661 | 0.087004 | 153.61
2024-10-14 07:15 | 159.9658 | 12.9907 | 153.61
2024-10-14 07:30 | 168.6845 | 25.8943 | 153.61
2024-10-14 07:45 | 151.5426 | 38.798 | 153.61
2024-10-14 08:00 | 150.0649 | 51.7016 | 117.94
2024-10-14 08:15 | 152.1337 | 106.6814 | 117.94
2024-10-14 08:30 | 151.8382 | 161.6608 | 117.94
2024-10-14 08:45 | 151.3949 | 216.6406 | 117.94
2024-10-14 09:00 | 151.4687 | 271.6204 | 100.95
2024-10-14 09:15 | 150.2866 | 305.3587 | 100.95
2024-10-14 09:30 | 152.4293 | 339.0971 | 100.95
2024-10-14 09:45 | 145.3361 | 372.8354 | 100.95
2024-10-14 10:00 | 152.0598 | 406.5738 | 95.53
2024-10-14 10:15 | 146.8139 | 396.7767 | 95.53
2024-10-14 10:30 | 146.1489 | 386.9828 | 95.53
2024-10-14 10:45 | 120.6578 | 377.1857 | 95.53
2024-10-14 11:00 | 140.3118 | 367.3885 | 88.36
2024-10-14 11:15 | 154.7198 | 374.1122 | 88.36
2024-10-14 11:30 | 141.9373 | 380.8359 | 88.36
2024-10-14 11:45 | 145.7794 | 387.5595 | 88.36
2024-10-14 12:00 | 144.6711 | 394.2832 | 82.6
2024-10-14 12:15 | 144.2278 | 335.8336 | 82.6
2024-10-14 12:30 | 141.1984 | 277.382 | 82.6
2024-10-14 12:45 | 142.3806 | 218.9317 | 82.6
2024-10-14 13:00 | 142.4545 | 160.4818 | 74.16
2024-10-14 13:15 | 138.5385 | 147.8811 | 74.16
2024-10-14 13:30 | 136.913 | 135.2805 | 74.16
2024-10-14 13:45 | 139.0557 | 122.6798 | 74.16
2024-10-14 14:00 | 135.9524 | 110.0792 | 87.08
2024-10-14 14:15 | 142.3067 | 130.3642 | 87.08
2024-10-14 14:30 | 136.4696 | 150.6493 | 87.08
2024-10-14 14:45 | 133.8097 | 170.9346 | 87.08
2024-10-14 15:00 | 145.4839 | 191.2196 | 105.79
2024-10-14 15:15 | 147.1833 | 156.5796 | 105.79
2024-10-14 15:30 | 137.4302 | 121.9395 | 105.79
2024-10-14 15:45 | 151.0993 | 87.2994 | 105.79
2024-10-14 16:00 | 156.567 | 52.6593 | 159.59
2024-10-14 16:15 | 153.7593 | 41.5828 | 159.59
2024-10-14 16:30 | 161.7391 | 30.5059 | 159.59
2024-10-14 16:45 | 172.896 | 19.429 | 159.59
2024-10-14 17:00 | 158.8575 | 8.3521 | 257.1
2024-10-14 17:15 | 161.7391 | 6.6233 | 257.1
2024-10-14 17:30 | 161.813 | 4.8946 | 257.1
2024-10-14 17:45 | 161.8868 | 3.1655 | 257.1
2024-10-14 18:00 | 161.7391 | 1.4367 | 269.74
2024-10-14 18:15 | 171.3444 | 1.0777 | 269.74
2024-10-14 18:30 | 160.4091 | 0.71837 | 269.74
2024-10-14 18:45 | 154.4981 | 0.35935 | 269.74
2024-10-14 19:00 | 155.3109 | 0 | 158
2024-10-14 19:15 | 151.321 | 0 | 158
2024-10-14 19:30 | 152.3554 | 0 | 158
2024-10-14 19:45 | 153.3898 | 0 | 158
2024-10-14 20:00 | 152.5771 | 0 | 114.12
2024-10-14 20:15 | 151.3949 | 0 | 114.12
2024-10-14 20:30 | 149.991 | 0 | 114.12
2024-10-14 20:45 | 149.5477 | 0 | 114.12
2024-10-14 21:00 | 150.5082 | 0 | 99.66
2024-10-14 21:15 | 148.8827 | 0 | 99.66
2024-10-14 21:30 | 151.7643 | 0 | 99.66
2024-10-14 21:45 | 153.907 | 0 | 99.66
2024-10-14 22:00 | 152.0598 | 0 | 94.8
2024-10-14 22:15 | 154.7198 | 0 | 94.8
2024-10-14 22:30 | 166.7634 | 0 | 94.8
2024-10-14 22:45 | 151.4687 | 0 | 94.8
2024-10-14 23:00 | 148.2916 | 0 | 91.23
2024-10-14 23:15 | 148.8088 | 0 | 91.23
2024-10-14 23:30 | 148.8088 | 0 | 91.23
2024-10-14 23:45 | 148.1438 | 0 | 91.23
2024-10-15 | 148.2177 | 0 | 86.49
2024-10-15 00:15 | 148.7349 | 0 | 86.49
2024-10-15 00:30 | 160.3352 | 0 | 86.49
2024-10-15 00:45 | 167.7978 | 0 | 86.49
2024-10-15 01:00 | 153.7593 | 0 | 88.35
2024-10-15 01:15 | 149.4738 | 0 | 88.35
2024-10-15 01:30 | 152.5032 | 0 | 88.35
2024-10-15 01:45 | 156.3453 | 0 | 88.35
2024-10-15 02:00 | 152.5771 | 0 | 84.04
2024-10-15 02:15 | 155.1631 | 0 | 84.04
2024-10-15 02:30 | 154.4981 | 0 | 84.04
2024-10-15 02:45 | 165.6551 | 0 | 84.04
2024-10-15 03:00 | 170.4578 | 0 | 80.8
2024-10-15 03:15 | 154.7937 | 0 | 80.8
2024-10-15 03:30 | 154.572 | 0 | 80.8
2024-10-15 03:45 | 156.0498 | 0 | 80.8
2024-10-15 04:00 | 135.2136 | 0 | 89.51
2024-10-15 04:15 | 146.2228 | 0 | 89.51
2024-10-15 04:30 | 157.6753 | 0 | 89.51
2024-10-15 04:45 | 163.2168 | 0 | 89.51
2024-10-15 05:00 | 159.8919 | 0 | 114.53
2024-10-15 05:15 | 162.9952 | 0 | 114.53
2024-10-15 05:30 | 169.7189 | 0 | 114.53
2024-10-15 05:45 | 167.5762 | 0 | 114.53
2024-10-15 06:00 | 169.4972 | 0 | 185.39
2024-10-15 06:15 | 172.896 | 0.011001 | 185.39
2024-10-15 06:30 | 174.891 | 0.021668 | 185.39
2024-10-15 06:45 | 183.6097 | 0.032668 | 185.39
2024-10-15 07:00 | 188.634 | 0.043669 | 176.61
2024-10-15 07:15 | 171.7877 | 22.2825 | 176.61
2024-10-15 07:30 | 172.5266 | 44.5216 | 176.61
2024-10-15 07:45 | 179.472 | 66.7604 | 176.61
2024-10-15 08:00 | 185.6785 | 88.9995 | 110.54
2024-10-15 08:15 | 180.0631 | 127.9098 | 110.54
2024-10-15 08:30 | 174.0043 | 166.8201 | 110.54
2024-10-15 08:45 | 178.2898 | 205.7307 | 110.54
2024-10-15 09:00 | 180.2109 | 244.641 | 92.75
2024-10-15 09:15 | 169.3494 | 280.8395 | 92.75
2024-10-15 09:30 | 165.6551 | 317.038 | 92.75
2024-10-15 09:45 | 170.3839 | 353.2378 | 92.75
2024-10-15 10:00 | 180.137 | 389.4363 | 83.05
2024-10-15 10:15 | 161.813 | 417.3577 | 83.05
2024-10-15 10:30 | 164.0296 | 445.2824 | 83.05
2024-10-15 10:45 | 163.8079 | 473.2072 | 83.05
2024-10-15 11:00 | 158.488 | 501.1319 | 78.47
2024-10-15 11:15 | 150.2866 | 517.6327 | 78.47
2024-10-15 11:30 | 151.7643 | 534.1302 | 78.47
2024-10-15 11:45 | 158.4141 | 550.6311 | 78.47
2024-10-15 12:00 | 159.153 | 567.1286 | 71.75
2024-10-15 12:15 | 160.483 | 568.0286 | 71.75
2024-10-15 12:30 | 159.0052 | 568.9287 | 71.75
2024-10-15 12:45 | 159.5225 | 569.8287 | 71.75
2024-10-15 13:00 | 170.3839 | 570.7288 | 75.9
2024-10-15 13:15 | 174.4477 | 558.8548 | 75.9
2024-10-15 13:30 | 178.5115 | 546.9809 | 75.9
2024-10-15 13:45 | 168.6845 | 535.107 | 75.9
2024-10-15 14:00 | 145.2622 | 523.2364 | 83.36
2024-10-15 14:15 | 149.4738 | 497.7684 | 83.36
2024-10-15 14:30 | 135.3613 | 472.3005 | 83.36
2024-10-15 14:45 | 163.2907 | 446.8292 | 83.36
2024-10-15 15:00 | 170.6794 | 421.3612 | 89.03
2024-10-15 15:15 | 173.7827 | 390.363 | 89.03
2024-10-15 15:30 | 181.0236 | 359.3648 | 89.03
2024-10-15 15:45 | 184.2008 | 328.3652 | 89.03
2024-10-15 16:00 | 167.65 | 297.366 | 120.69
2024-10-15 16:15 | 167.2067 | 260.6451 | 120.69
2024-10-15 16:30 | 169.645 | 223.9243 | 120.69
2024-10-15 16:45 | 166.1723 | 187.2034 | 120.69
2024-10-15 17:00 | 158.1186 | 150.4826 | 136.79
2024-10-15 17:15 | 161.5174 | 113.6021 | 136.79
2024-10-15 17:30 | 161.3696 | 76.7215 | 136.79
2024-10-15 17:45 | 155.8281 | 39.841 | 136.79
2024-10-15 18:00 | 157.3058 | 2.9605 | 97.31
2024-10-15 18:15 | 157.0842 | 2.2204 | 97.31
2024-10-15 18:30 | 156.7147 | 1.4804 | 97.31
2024-10-15 18:45 | 157.6014 | 0.74004 | 97.31
2024-10-15 19:00 | 154.7937 | 0 | 76.26
2024-10-15 19:15 | 153.4637 | 0 | 76.26
2024-10-15 19:30 | 153.242 | 0 | 76.26
2024-10-15 19:45 | 158.6358 | 0 | 76.26
2024-10-15 20:00 | 157.8969 | 0 | 66.65
2024-10-15 20:15 | 155.7542 | 0 | 66.65
2024-10-15 20:30 | 156.6409 | 0 | 66.65
2024-10-15 20:45 | 155.4587 | 0 | 66.65
2024-10-15 21:00 | 154.7198 | 0 | 59.65
2024-10-15 21:15 | 156.7147 | 0 | 59.65
2024-10-15 21:30 | 155.237 | 0 | 59.65
2024-10-15 21:45 | 157.5275 | 0 | 59.65
2024-10-15 22:00 | 156.2714 | 0 | 40.78
2024-10-15 22:15 | 157.6753 | 0 | 40.78
2024-10-15 22:30 | 153.3898 | 0 | 40.78
2024-10-15 22:45 | 166.394 | 0 | 40.78
2024-10-15 23:00 | 175.9254 | 0 | 23.35
2024-10-15 23:15 | 157.8969 | 0 | 23.35
2024-10-15 23:30 | 157.6014 | 0 | 23.35
2024-10-15 23:45 | 158.1925 | 0 | 23.35
2024-10-16 | 157.2319 | 0 | 12.8
2024-10-16 00:15 | 155.6064 | 0 | 12.8
2024-10-16 00:30 | 156.567 | 0 | 12.8
2024-10-16 00:45 | 165.8768 | 0 | 12.8
2024-10-16 01:00 | 170.6055 | 0 | 5.3
2024-10-16 01:15 | 153.5376 | 0 | 5.3
2024-10-16 01:30 | 156.7886 | 0 | 5.3
2024-10-16 01:45 | 156.7886 | 0 | 5.3
2024-10-16 02:00 | 153.4637 | 0 | 3.61
2024-10-16 02:15 | 156.1236 | 0 | 3.61
2024-10-16 02:30 | 156.4192 | 0 | 3.61
2024-10-16 02:45 | 157.0103 | 0 | 3.61
2024-10-16 03:00 | 159.3008 | 0 | 3.16
2024-10-16 03:15 | 160.3352 | 0 | 3.16
2024-10-16 03:30 | 158.7097 | 0 | 3.16
2024-10-16 03:45 | 159.3008 | 0 | 3.16
2024-10-16 04:00 | 158.7836 | 0 | 8.2
2024-10-16 04:15 | 158.0447 | 0 | 8.2
2024-10-16 04:30 | 157.3797 | 0 | 8.2
2024-10-16 04:45 | 164.4729 | 0 | 8.2
2024-10-16 05:00 | 165.5073 | 0 | 42.59
2024-10-16 05:15 | 168.4628 | 0 | 42.59
2024-10-16 05:30 | 166.7634 | 0 | 42.59
2024-10-16 05:45 | 174.1521 | 0 | 42.59
2024-10-16 06:00 | 182.4275 | 0 | 67.29
2024-10-16 06:15 | 184.2008 | 0 | 67.29
2024-10-16 06:30 | 188.7079 | 0 | 67.29
2024-10-16 06:45 | 190.629 | 0 | 67.29
2024-10-16 07:00 | 188.4862 | 0 | 66.52
2024-10-16 07:15 | 189.964 | 16.1635 | 66.52
2024-10-16 07:30 | 188.7818 | 32.327 | 66.52
2024-10-16 07:45 | 165.8768 | 48.4908 | 66.52
2024-10-16 08:00 | 170.7533 | 64.6543 | 54.29
2024-10-16 08:15 | 185.0874 | 82.0188 | 54.29
2024-10-16 08:30 | 183.0925 | 99.3833 | 54.29
2024-10-16 08:45 | 185.3091 | 116.7475 | 54.29
2024-10-16 09:00 | 187.2302 | 134.1121 | 26.68
2024-10-16 09:15 | 183.388 | 194.9058 | 26.68
2024-10-16 09:30 | 184.9396 | 255.6999 | 26.68
2024-10-16 09:45 | 181.8364 | 316.4936 | 26.68
2024-10-16 10:00 | 186.7868 | 377.289 | 14.16
2024-10-16 10:15 | 185.7524 | 385.2394 | 14.16
2024-10-16 10:30 | 183.388 | 393.1898 | 14.16
2024-10-16 10:45 | 181.7625 | 401.1402 | 14.16
2024-10-16 11:00 | 177.9943 | 409.0939 | 4.09
2024-10-16 11:15 | 175.9254 | 398.1734 | 4.09
2024-10-16 11:30 | 187.969 | 387.2528 | 4.09
2024-10-16 11:45 | 180.8759 | 376.3356 | 4.09
2024-10-16 12:00 | 176.8859 | 365.4151 | 2.04
2024-10-16 12:15 | 177.4032 | 382.3359 | 2.04
2024-10-16 12:30 | 163.8818 | 399.2534 | 2.04
2024-10-16 12:45 | 152.2076 | 416.171 | 2.04
2024-10-16 13:00 | 157.0842 | 433.0885 | 4
2024-10-16 13:15 | 163.8818 | 403.057 | 4
2024-10-16 13:30 | 163.6601 | 373.0255 | 4
2024-10-16 13:45 | 163.8079 | 342.9906 | 4
2024-10-16 14:00 | 163.5124 | 312.9598 | 14.18
2024-10-16 14:15 | 160.9263 | 315.8296 | 14.18
2024-10-16 14:30 | 160.5569 | 318.6997 | 14.18
2024-10-16 14:45 | 169.9405 | 321.5695 | 14.18
2024-10-16 15:00 | 165.064 | 324.4393 | 54.92
2024-10-16 15:15 | 155.0892 | 305.5347 | 54.92
2024-10-16 15:30 | 156.2714 | 286.6301 | 54.92
2024-10-16 15:45 | 153.5376 | 267.7255 | 54.92
2024-10-16 16:00 | 151.8382 | 248.8209 | 72.95
2024-10-16 16:15 | 150.8038 | 203.9113 | 72.95
2024-10-16 16:30 | 146.3705 | 159.0013 | 72.95
2024-10-16 16:45 | 159.818 | 114.0917 | 72.95
2024-10-16 17:00 | 161.813 | 69.1822 | 84.47
2024-10-16 17:15 | 147.996 | 52.4073 | 84.47
2024-10-16 17:30 | 149.5477 | 35.6325 | 84.47
2024-10-16 17:45 | 147.1094 | 18.8576 | 84.47
2024-10-16 18:00 | 153.0204 | 2.0824 | 88.38
2024-10-16 18:15 | 164.6946 | 1.5621 | 88.38
2024-10-16 18:30 | 159.2269 | 1.0414 | 88.38
2024-10-16 18:45 | 153.6115 | 0.52069 | 88.38
2024-10-16 19:00 | 154.8676 | 0 | 65.31
2024-10-16 19:15 | 153.3159 | 0 | 65.31
2024-10-16 19:30 | 151.6904 | 0 | 65.31
2024-10-16 19:45 | 151.321 | 0 | 65.31
2024-10-16 20:00 | 147.8483 | 0 | 61.86
2024-10-16 20:15 | 152.7248 | 0 | 61.86
2024-10-16 20:30 | 153.3898 | 0 | 61.86
2024-10-16 20:45 | 152.6509 | 0 | 61.86
2024-10-16 21:00 | 152.7248 | 0 | 35.14
2024-10-16 21:15 | 153.0204 | 0 | 35.14
2024-10-16 21:30 | 153.7593 | 0 | 35.14
2024-10-16 21:45 | 155.0892 | 0 | 35.14
2024-10-16 22:00 | 154.7198 | 0 | 26.54
2024-10-16 22:15 | 147.4788 | 0 | 26.54
2024-10-16 22:30 | 158.4141 | 0 | 26.54
2024-10-16 22:45 | 168.4628 | 0 | 26.54
2024-10-16 23:00 | 162.1824 | 0 | 17.04
2024-10-16 23:15 | 157.5275 | 0 | 17.04
2024-10-16 23:30 | 158.3403 | 0 | 17.04
2024-10-16 23:45 | 156.1236 | 0 | 17.04
2024-10-17 | 155.0153 | 0 | 12.15
2024-10-17 00:15 | 153.0204 | 0 | 12.15
2024-10-17 00:30 | 157.3058 | 0 | 12.15
2024-10-17 00:45 | 164.8423 | 0 | 12.15
2024-10-17 01:00 | 149.5477 | 0 | 10.48
2024-10-17 01:15 | 152.0598 | 0 | 10.48
2024-10-17 01:30 | 148.7349 | 0 | 10.48
2024-10-17 01:45 | 148.0699 | 0 | 10.48
2024-10-17 02:00 | 148.9566 | 0 | 5.61
2024-10-17 02:15 | 149.4738 | 0 | 5.61
2024-10-17 02:30 | 148.5871 | 0 | 5.61
2024-10-17 02:45 | 155.3848 | 0 | 5.61
2024-10-17 03:00 | 164.4729 | 0 | 10.01
2024-10-17 03:15 | 146.74 | 0 | 10.01
2024-10-17 03:30 | 149.1782 | 0 | 10.01
2024-10-17 03:45 | 149.9171 | 0 | 10.01
2024-10-17 04:00 | 155.3109 | 0 | 29.8
2024-10-17 04:15 | 148.5133 | 0 | 29.8
2024-10-17 04:30 | 155.6064 | 0 | 29.8
2024-10-17 04:45 | 145.7794 | 0 | 29.8
2024-10-17 05:00 | 139.9423 | 0 | 70.51
2024-10-17 05:15 | 120.3622 | 0 | 70.51
2024-10-17 05:30 | 127.086 | 0 | 70.51
2024-10-17 05:45 | 160.483 | 0 | 70.51
2024-10-17 06:00 | 159.818 | 0 | 101.39
2024-10-17 06:15 | 165.6551 | 0 | 101.39
2024-10-17 06:30 | 165.064 | 0 | 101.39
2024-10-17 06:45 | 165.8768 | 0 | 101.39
2024-10-17 07:00 | 185.0135 | 0 | 92.53
2024-10-17 07:15 | 182.5753 | 15.7898 | 92.53
2024-10-17 07:30 | 175.0388 | 31.5796 | 92.53
2024-10-17 07:45 | 178.2898 | 47.3697 | 92.53
2024-10-17 08:00 | 171.1966 | 63.1595 | 73.76
2024-10-17 08:15 | 164.4729 | 93.177 | 73.76
2024-10-17 08:30 | 166.1723 | 123.1949 | 73.76
2024-10-17 08:45 | 164.9162 | 153.2127 | 73.76
2024-10-17 09:00 | 164.1773 | 183.2306 | 62.22
2024-10-17 09:15 | 165.8029 | 221.2901 | 62.22
2024-10-17 09:30 | 166.0984 | 259.3497 | 62.22
2024-10-17 09:45 | 153.9809 | 297.4093 | 62.22
2024-10-17 10:00 | 158.7097 | 335.4702 | 52.02
2024-10-17 10:15 | 156.6409 | 357.4747 | 52.02
2024-10-17 10:30 | 147.8483 | 379.4825 | 52.02
2024-10-17 10:45 | 164.1035 | 401.4902 | 52.02
2024-10-17 11:00 | 158.6358 | 423.4947 | 46.54
2024-10-17 11:15 | 157.8969 | 450.6194 | 46.54
2024-10-17 11:30 | 162.1824 | 477.7441 | 46.54
2024-10-17 11:45 | 161.0002 | 504.8688 | 46.54
2024-10-17 12:00 | 161.0002 | 531.9935 | 47.52
2024-10-17 12:15 | 162.5518 | 530.9968 | 47.52
2024-10-17 12:30 | 150.5821 | 529.9967 | 47.52
2024-10-17 12:45 | 155.902 | 529 | 47.52
2024-10-17 13:00 | 166.5417 | 528.0033 | 60.04
2024-10-17 13:15 | 170.31 | 510.399 | 60.04
2024-10-17 13:30 | 168.6106 | 492.7982 | 60.04
2024-10-17 13:45 | 166.9851 | 475.1973 | 60.04
2024-10-17 14:00 | 166.3201 | 457.5931 | 63.55
2024-10-17 14:15 | 163.5862 | 437.162 | 63.55
2024-10-17 14:30 | 169.4233 | 416.7343 | 63.55
2024-10-17 14:45 | 149.991 | 396.3033 | 63.55
2024-10-17 15:00 | 145.9272 | 375.8723 | 92.68
2024-10-17 15:15 | 148.4394 | 346.0574 | 92.68
2024-10-17 15:30 | 149.6955 | 316.2433 | 92.68
2024-10-17 15:45 | 155.6064 | 286.4288 | 92.68
2024-10-17 16:00 | 161.3696 | 256.6143 | 123.6
2024-10-17 16:15 | 146.8139 | 223.9986 | 123.6
2024-10-17 16:30 | 146.4444 | 191.383 | 123.6
2024-10-17 16:45 | 152.4293 | 158.7673 | 123.6
2024-10-17 17:00 | 148.2916 | 126.152 | 186.21
2024-10-17 17:15 | 134.3269 | 95.2288 | 186.21
2024-10-17 17:30 | 151.1732 | 64.3059 | 186.21
2024-10-17 17:45 | 145.7055 | 33.383 | 186.21
2024-10-17 18:00 | 160.7785 | 2.4598 | 172.19
2024-10-17 18:15 | 158.8575 | 1.8451 | 172.19
2024-10-17 18:30 | 157.6014 | 1.2301 | 172.19
2024-10-17 18:45 | 156.9364 | 0.61503 | 172.19
2024-10-17 19:00 | 159.2269 | 0 | 117.5
2024-10-17 19:15 | 157.6014 | 0 | 117.5
2024-10-17 19:30 | 156.7886 | 0 | 117.5
2024-10-17 19:45 | 159.153 | 0 | 117.5
2024-10-17 20:00 | 157.1581 | 0 | 97.81
2024-10-17 20:15 | 155.6803 | 0 | 97.81
2024-10-17 20:30 | 158.5619 | 0 | 97.81
2024-10-17 20:45 | 155.3848 | 0 | 97.81
2024-10-17 21:00 | 149.7693 | 0 | 89.05
2024-10-17 21:15 | 151.2471 | 0 | 89.05
2024-10-17 21:30 | 154.3503 | 0 | 89.05
2024-10-17 21:45 | 159.3747 | 0 | 89.05
2024-10-17 22:00 | 159.0052 | 0 | 82.21
2024-10-17 22:15 | 159.153 | 0 | 82.21
2024-10-17 22:30 | 162.0346 | 0 | 82.21
2024-10-17 22:45 | 172.1572 | 0 | 82.21
2024-10-17 23:00 | 166.7634 | 0 | 80.95
2024-10-17 23:15 | 158.0447 | 0 | 80.95
2024-10-17 23:30 | 155.1631 | 0 | 80.95
2024-10-17 23:45 | 154.4242 | 0 | 80.95
2024-10-18 | 143.6367 | 0 | 81.16
2024-10-18 00:15 | 129.3765 | 0 | 81.16
2024-10-18 00:30 | 138.9818 | 0 | 81.16
2024-10-18 00:45 | 150.9515 | 0 | 81.16
2024-10-18 01:00 | 155.8281 | 0 | 82.73
2024-10-18 01:15 | 142.0112 | 0 | 82.73
2024-10-18 01:30 | 142.159 | 0 | 82.73
2024-10-18 01:45 | 141.9373 | 0 | 82.73
2024-10-18 02:00 | 139.7207 | 0 | 78.84
2024-10-18 02:15 | 140.829 | 0 | 78.84
2024-10-18 02:30 | 139.7946 | 0 | 78.84
2024-10-18 02:45 | 140.829 | 0 | 78.84
2024-10-18 03:00 | 156.6409 | 0 | 81.19
2024-10-18 03:15 | 146.6661 | 0 | 81.19
2024-10-18 03:30 | 132.9231 | 0 | 81.19
2024-10-18 03:45 | 142.3806 | 0 | 81.19
2024-10-18 04:00 | 143.9323 | 0 | 84.34
2024-10-18 04:15 | 142.5284 | 0 | 84.34
2024-10-18 04:30 | 148.4394 | 0 | 84.34
2024-10-18 04:45 | 152.6509 | 0 | 84.34
2024-10-18 05:00 | 150.1388 | 0 | 98.89
2024-10-18 05:15 | 150.0649 | 0 | 98.89
2024-10-18 05:30 | 157.7492 | 0 | 98.89
2024-10-18 05:45 | 161.8868 | 0 | 98.89
2024-10-18 06:00 | 163.9557 | 0 | 149.78
2024-10-18 06:15 | 146.3705 | 0 | 149.78
2024-10-18 06:30 | 157.0842 | 0 | 149.78
2024-10-18 06:45 | 166.0245 | 0 | 149.78
2024-10-18 07:00 | 175.7776 | 0 | 156.24
2024-10-18 07:15 | 187.8951 | 18.0266 | 156.24
2024-10-18 07:30 | 182.723 | 36.0531 | 156.24
2024-10-18 07:45 | 175.3343 | 54.0797 | 156.24
2024-10-18 08:00 | 178.3637 | 72.1066 | 111
2024-10-18 08:15 | 175.9993 | 106.9154 | 111
2024-10-18 08:30 | 176.8859 | 141.7241 | 111
2024-10-18 08:45 | 171.3444 | 176.5329 | 111
2024-10-18 09:00 | 165.8768 | 211.3416 | 95.76
2024-10-18 09:15 | 169.5711 | 243.2733 | 95.76
2024-10-18 09:30 | 164.5468 | 275.2049 | 95.76
2024-10-18 09:45 | 176.5165 | 307.1365 | 95.76
2024-10-18 10:00 | 160.8524 | 339.0671 | 85.3
2024-10-18 10:15 | 150.8777 | 363.8983 | 85.3
2024-10-18 10:30 | 147.1094 | 388.7262 | 85.3
2024-10-18 10:45 | 146.5922 | 413.5575 | 85.3
2024-10-18 11:00 | 142.159 | 438.3854 | 82.96
2024-10-18 11:15 | 146.74 | 457.7331 | 82.96
2024-10-18 11:30 | 145.0406 | 477.0774 | 82.96
2024-10-18 11:45 | 147.8483 | 496.4217 | 82.96
2024-10-18 12:00 | 151.6165 | 515.7693 | 80.2
2024-10-18 12:15 | 139.6468 | 515.0993 | 80.2
2024-10-18 12:30 | 131.667 | 514.4292 | 80.2
2024-10-18 12:45 | 138.6124 | 513.7592 | 80.2
2024-10-18 13:00 | 151.3949 | 513.0892 | 81.19
2024-10-18 13:15 | 149.5477 | 508.9356 | 81.19
2024-10-18 13:30 | 154.4981 | 504.7821 | 81.19
2024-10-18 13:45 | 154.7198 | 500.6286 | 81.19
2024-10-18 14:00 | 153.5376 | 496.475 | 84.34
2024-10-18 14:15 | 152.7987 | 473.5605 | 84.34
2024-10-18 14:30 | 150.2127 | 450.646 | 84.34
2024-10-18 14:45 | 149.3999 | 427.7315 | 84.34
2024-10-18 15:00 | 150.5821 | 404.8171 | 103.29
2024-10-18 15:15 | 151.4687 | 379.6891 | 103.29
2024-10-18 15:30 | 152.4293 | 354.5579 | 103.29
2024-10-18 15:45 | 152.7248 | 329.4263 | 103.29
2024-10-18 16:00 | 149.6955 | 304.2957 | 133.67
2024-10-18 16:15 | 128.6376 | 266.1744 | 133.67
2024-10-18 16:30 | 145.7055 | 228.0532 | 133.67
2024-10-18 16:45 | 146.075 | 189.9319 | 133.67
2024-10-18 17:00 | 150.2127 | 151.8103 | 181.28
2024-10-18 17:15 | 139.499 | 114.4891 | 181.28
2024-10-18 17:30 | 146.5183 | 77.1679 | 181.28
2024-10-18 17:45 | 160.4091 | 39.8467 | 181.28
2024-10-18 18:00 | 143.7845 | 2.5251 | 142.58
2024-10-18 18:15 | 136.9869 | 1.8938 | 142.58
2024-10-18 18:30 | 140.7551 | 1.2627 | 142.58
2024-10-18 18:45 | 141.3462 | 0.63137 | 142.58
2024-10-18 19:00 | 141.3462 | 0 | 103.25
2024-10-18 19:15 | 133.0708 | 0 | 103.25
2024-10-18 19:30 | 129.007 | 0 | 103.25
2024-10-18 19:45 | 109.2053 | 0 | 103.25
2024-10-18 20:00 | 100.6344 | 0 | 96.83
2024-10-18 20:15 | 90.1424 | 0 | 96.83
2024-10-18 20:30 | 73.0744 | 0 | 96.83
2024-10-18 20:45 | 58.8142 | 0 | 96.83
2024-10-18 21:00 | 58.2231 | 0 | 93.26
2024-10-18 21:15 | 58.0014 | 0 | 93.26
2024-10-18 21:30 | 48.2483 | 0 | 93.26
2024-10-18 21:45 | 43.5934 | 0 | 93.26
2024-10-18 22:00 | 42.6329 | 0 | 85.54
2024-10-18 22:15 | 42.4112 | 0 | 85.54
2024-10-18 22:30 | 41.7463 | 0 | 85.54
2024-10-18 22:45 | 41.5985 | 0 | 85.54
2024-10-18 23:00 | 40.8596 | 0 | 87.06
2024-10-18 23:15 | 41.2291 | 0 | 87.06
2024-10-18 23:30 | 40.5641 | 0 | 87.06
2024-10-18 23:45 | 41.1552 | 0 | 87.06
2024-10-19 | 41.3768 | 0 | 83.03
2024-10-19 00:15 | 40.7857 | 0 | 83.03
2024-10-19 00:30 | 41.3029 | 0 | 83.03
2024-10-19 00:45 | 24.3089 | 0 | 83.03
2024-10-19 01:00 | 20.7623 | 0 | 79.91
2024-10-19 01:15 | 19.8018 | 0 | 79.91
2024-10-19 01:30 | 20.0973 | 0 | 79.91
2024-10-19 01:45 | 19.8757 | 0 | 79.91
2024-10-19 02:00 | 20.0234 | 0 | 75.26
2024-10-19 02:15 | 20.5406 | 0 | 75.26
2024-10-19 02:30 | 20.3929 | 0 | 75.26
2024-10-19 02:45 | 20.6884 | 0 | 75.26
2024-10-19 03:00 | 20.3929 | 0 | 75.87
2024-10-19 03:15 | 20.7623 | 0 | 75.87
2024-10-19 03:30 | 20.4668 | 0 | 75.87
2024-10-19 03:45 | 20.6884 | 0 | 75.87
2024-10-19 04:00 | 21.5012 | 0 | 76.77
2024-10-19 04:15 | 21.1317 | 0 | 76.77
2024-10-19 04:30 | 19.9495 | 0 | 76.77
2024-10-19 04:45 | 20.9101 | 0 | 76.77
2024-10-19 05:00 | 21.7967 | 0 | 80
2024-10-19 05:15 | 20.9101 | 0 | 80
2024-10-19 05:30 | 22.0184 | 0 | 80
2024-10-19 05:45 | 21.5012 | 0 | 80
2024-10-19 06:00 | 22.6095 | 0 | 91.91
2024-10-19 06:15 | 21.2795 | 0 | 91.91
2024-10-19 06:30 | 21.5012 | 0 | 91.91
2024-10-19 06:45 | 28.816 | 0 | 91.91
2024-10-19 07:00 | 31.5498 | 0 | 89.66
2024-10-19 07:15 | 33.6926 | 19.1243 | 89.66
2024-10-19 07:30 | 33.1754 | 38.2483 | 89.66
2024-10-19 07:45 | 33.9142 | 57.3726 | 89.66
2024-10-19 08:00 | 33.6187 | 76.4965 | 84.6
2024-10-19 08:15 | 33.6187 | 113.3497 | 84.6
2024-10-19 08:30 | 33.5448 | 150.2032 | 84.6
2024-10-19 08:45 | 33.1015 | 187.0564 | 84.6
2024-10-19 09:00 | 32.8059 | 223.9096 | 78.8
2024-10-19 09:15 | 32.8059 | 261.4975 | 78.8
2024-10-19 09:30 | 31.8454 | 299.0857 | 78.8
2024-10-19 09:45 | 30.811 | 336.6736 | 78.8
2024-10-19 10:00 | 27.3383 | 374.2622 | 73.32
2024-10-19 10:15 | 25.1216 | 401.2235 | 73.32
2024-10-19 10:30 | 25.2694 | 428.1849 | 73.32
2024-10-19 10:45 | 25.565 | 455.1463 | 73.32
2024-10-19 11:00 | 25.1216 | 482.1043 | 66.16
2024-10-19 11:15 | 24.8261 | 499.6552 | 66.16
2024-10-19 11:30 | 23.9395 | 517.2061 | 66.16
2024-10-19 11:45 | 24.0133 | 534.7536 | 66.16
2024-10-19 12:00 | 23.4222 | 552.3045 | 60.96
2024-10-19 12:15 | 23.1267 | 554.6279 | 60.96
2024-10-19 12:30 | 23.2745 | 556.9547 | 60.96
2024-10-19 12:45 | 23.6439 | 559.2815 | 60.96
2024-10-19 13:00 | 22.1662 | 561.605 | 63.89
2024-10-19 13:15 | 21.9445 | 552.8245 | 63.89
2024-10-19 13:30 | 21.8706 | 544.0441 | 63.89
2024-10-19 13:45 | 21.5751 | 535.2603 | 63.89
2024-10-19 14:00 | 21.0579 | 526.4799 | 79.07
2024-10-19 14:15 | 19.2107 | 504.2421 | 79.07
2024-10-19 14:30 | 19.4323 | 482.0043 | 79.07
2024-10-19 14:45 | 19.9495 | 459.7665 | 79.07
2024-10-19 15:00 | 19.9495 | 437.5287 | 98.09
2024-10-19 15:15 | 18.989 | 404.0037 | 98.09
2024-10-19 15:30 | 19.654 | 370.4787 | 98.09
2024-10-19 15:45 | 18.9151 | 336.9503 | 98.09
2024-10-19 16:00 | 19.3584 | 303.425 | 109.14
2024-10-19 16:15 | 20.319 | 265.5394 | 109.14
2024-10-19 16:30 | 19.2846 | 227.6538 | 109.14
2024-10-19 16:45 | 20.1712 | 189.7686 | 109.14
2024-10-19 17:00 | 20.0973 | 151.883 | 135.82
2024-10-19 17:15 | 20.1712 | 114.4328 | 135.82
2024-10-19 17:30 | 20.6145 | 76.9829 | 135.82
2024-10-19 17:45 | 20.3929 | 39.5327 | 135.82
2024-10-19 18:00 | 19.5062 | 2.0824 | 118.93
2024-10-19 18:15 | 19.3584 | 1.5621 | 118.93
2024-10-19 18:30 | 19.3584 | 1.0414 | 118.93
2024-10-19 18:45 | 19.2846 | 0.52069 | 118.93
2024-10-19 19:00 | 19.5062 | 0 | 96.8
2024-10-19 19:15 | 19.5801 | 0 | 96.8
2024-10-19 19:30 | 19.2846 | 0 | 96.8
2024-10-19 19:45 | 19.8018 | 0 | 96.8
2024-10-19 20:00 | 19.654 | 0 | 90.18
2024-10-19 20:15 | 20.0973 | 0 | 90.18
2024-10-19 20:30 | 19.4323 | 0 | 90.18
2024-10-19 20:45 | 20.3929 | 0 | 90.18
2024-10-19 21:00 | 19.8018 | 0 | 83.83
2024-10-19 21:15 | 18.6196 | 0 | 83.83
2024-10-19 21:30 | 19.1368 | 0 | 83.83
2024-10-19 21:45 | 18.1024 | 0 | 83.83
2024-10-19 22:00 | 18.6935 | 0 | 73.33
2024-10-19 22:15 | 18.1024 | 0 | 73.33
2024-10-19 22:30 | 18.1024 | 0 | 73.33
2024-10-19 22:45 | 18.3979 | 0 | 73.33
2024-10-19 23:00 | 17.8068 | 0 | 55.57
2024-10-19 23:15 | 18.4718 | 0 | 55.57
2024-10-19 23:30 | 17.3635 | 0 | 55.57
2024-10-19 23:45 | 18.9151 | 0 | 55.57
2024-10-20 | 17.659 | 0 | 54.9
2024-10-20 00:15 | 18.1762 | 0 | 54.9
2024-10-20 00:30 | 18.1024 | 0 | 54.9
2024-10-20 00:45 | 18.1762 | 0 | 54.9
2024-10-20 01:00 | 18.1024 | 0 | 57.23
2024-10-20 01:15 | 18.2501 | 0 | 57.23
2024-10-20 01:30 | 18.6935 | 0 | 57.23
2024-10-20 01:45 | 18.989 | 0 | 57.23
2024-10-20 02:00 | 18.8412 | 0 | 59.82
2024-10-20 02:15 | 18.1762 | 0 | 59.82
2024-10-20 02:30 | 18.3979 | 0 | 59.82
2024-10-20 02:45 | 18.3979 | 0 | 59.82
2024-10-20 03:00 | 17.8807 | 0 | 62.92
2024-10-20 03:15 | 18.324 | 0 | 62.92
2024-10-20 03:30 | 18.0285 | 0 | 62.92
2024-10-20 03:45 | 18.2501 | 0 | 62.92
2024-10-20 04:00 | 18.3979 | 0 | 66.91
2024-10-20 04:15 | 18.1762 | 0 | 66.91
2024-10-20 04:30 | 18.4718 | 0 | 66.91
2024-10-20 04:45 | 18.2501 | 0 | 66.91
2024-10-20 05:00 | 18.324 | 0 | 64.23
2024-10-20 05:15 | 18.5457 | 0 | 64.23
2024-10-20 05:30 | 17.8807 | 0 | 64.23
2024-10-20 05:45 | 18.4718 | 0 | 64.23
2024-10-20 06:00 | 18.4718 | 0 | 75.32
2024-10-20 06:15 | 17.659 | 0 | 75.32
2024-10-20 06:30 | 18.6935 | 0 | 75.32
2024-10-20 06:45 | 17.8068 | 0 | 75.32
2024-10-20 07:00 | 18.2501 | 0 | 68.28
2024-10-20 07:15 | 17.9546 | 14.6271 | 68.28
2024-10-20 07:30 | 18.0285 | 29.2541 | 68.28
2024-10-20 07:45 | 17.7329 | 43.8812 | 68.28
2024-10-20 08:00 | 17.659 | 58.5079 | 45.75
2024-10-20 08:15 | 17.5852 | 86.213 | 45.75
2024-10-20 08:30 | 17.5852 | 113.9177 | 45.75
2024-10-20 08:45 | 18.3979 | 141.6225 | 45.75
2024-10-20 09:00 | 17.9546 | 169.3272 | 6.37
2024-10-20 09:15 | 18.2501 | 198.0696 | 6.37
2024-10-20 09:30 | 17.5852 | 226.8121 | 6.37
2024-10-20 09:45 | 18.9151 | 255.5545 | 6.37
2024-10-20 10:00 | 17.7329 | 284.297 | 0.08
2024-10-20 10:15 | 17.3635 | 307.8315 | 0.08
2024-10-20 10:30 | 18.5457 | 331.3657 | 0.08
2024-10-20 10:45 | 17.659 | 354.9012 | 0.08
2024-10-20 11:00 | 17.0679 | 378.4357 | 0
2024-10-20 11:15 | 18.3979 | 390.363 | 0
2024-10-20 11:30 | 17.1418 | 402.2936 | 0
2024-10-20 11:45 | 17.5113 | 414.2242 | 0
2024-10-20 12:00 | 18.0285 | 426.1515 | -0.98
2024-10-20 12:15 | 17.2896 | 429.735 | -0.98
2024-10-20 12:30 | 17.5852 | 433.3185 | -0.98
2024-10-20 12:45 | 17.8068 | 436.902 | -0.98
2024-10-20 13:00 | 18.0285 | 440.4822 | -2.01
2024-10-20 13:15 | 17.4374 | 431.8518 | -2.01
2024-10-20 13:30 | 17.2157 | 423.2213 | -2.01
2024-10-20 13:45 | 18.0285 | 414.5876 | -2.01
2024-10-20 14:00 | 17.4374 | 405.9571 | 0
2024-10-20 14:15 | 17.659 | 387.7329 | 0
2024-10-20 14:30 | 18.1024 | 369.5053 | 0
2024-10-20 14:45 | 17.8068 | 351.2777 | 0
2024-10-20 15:00 | 17.8068 | 333.0528 | 5.1
2024-10-20 15:15 | 17.5113 | 302.7989 | 5.1
2024-10-20 15:30 | 17.5113 | 272.5454 | 5.1
2024-10-20 15:45 | 17.5852 | 242.2919 | 5.1
2024-10-20 16:00 | 17.9546 | 212.0383 | 57.69
2024-10-20 16:15 | 17.7329 | 180.9248 | 57.69
2024-10-20 16:30 | 17.659 | 149.8112 | 57.69
2024-10-20 16:45 | 17.9546 | 118.698 | 57.69
2024-10-20 17:00 | 17.4374 | 87.5844 | 60.7
2024-10-20 17:15 | 17.8807 | 65.846 | 60.7
2024-10-20 17:30 | 18.6935 | 44.1079 | 60.7
2024-10-20 17:45 | 17.8807 | 22.3695 | 60.7
2024-10-20 18:00 | 20.0973 | 0.63137 | 45.08
2024-10-20 18:15 | 18.5457 | 0.47336 | 45.08
2024-10-20 18:30 | 18.989 | 0.31568 | 45.08
2024-10-20 18:45 | 18.2501 | 0.15767 | 45.08
2024-10-20 19:00 | 18.6196 | 0 | 34.35
2024-10-20 19:15 | 19.2107 | 0 | 34.35
2024-10-20 19:30 | 18.1024 | 0 | 34.35
2024-10-20 19:45 | 19.2107 | 0 | 34.35
2024-10-20 20:00 | 18.7673 | 0 | 20.95
2024-10-20 20:15 | 18.6935 | 0 | 20.95
2024-10-20 20:30 | 18.8412 | 0 | 20.95
2024-10-20 20:45 | 18.5457 | 0 | 20.95
2024-10-20 21:00 | 18.7673 | 0 | 12.15
2024-10-20 21:15 | 18.8412 | 0 | 12.15
2024-10-20 21:30 | 18.8412 | 0 | 12.15
2024-10-20 21:45 | 18.3979 | 0 | 12.15
2024-10-20 22:00 | 19.5062 | 0 | 1.93
2024-10-20 22:15 | 18.324 | 0 | 1.93
2024-10-20 22:30 | 19.3584 | 0 | 1.93
2024-10-20 22:45 | 18.6196 | 0 | 1.93
2024-10-20 23:00 | 18.6196 | 0 | -0.1
2024-10-20 23:15 | 18.0285 | 0 | -0.1
2024-10-20 23:30 | 18.324 | 0 | -0.1
2024-10-20 23:45 | 19.2107 | 0 | -0.1
2024-10-21 | 18.5457 | 0 | -0.1
2024-10-21 00:15 | 18.8412 | 0 | -0.1
2024-10-21 00:30 | 18.324 | 0 | -0.1
2024-10-21 00:45 | 18.4718 | 0 | -0.1
2024-10-21 01:00 | 18.2501 | 0 | -0.14
2024-10-21 01:15 | 18.6935 | 0 | -0.14
2024-10-21 01:30 | 36.5003 | 0 | -0.14
2024-10-21 01:45 | 36.648 | 0 | -0.14
2024-10-21 02:00 | 36.4264 | 0 | -0.08
2024-10-21 02:15 | 36.8697 | 0 | -0.08
2024-10-21 02:30 | 36.5742 | 0 | -0.08
2024-10-21 02:45 | 35.6875 | 0 | -0.08
2024-10-21 03:00 | 50.5388 | 0 | -0.04
2024-10-21 03:15 | 60.3658 | 0 | -0.04
2024-10-21 03:30 | 59.8486 | 0 | -0.04
2024-10-21 03:45 | 74.9955 | 0 | -0.04
2024-10-21 04:00 | 78.1727 | 0 | 3.45
2024-10-21 04:15 | 76.3255 | 0 | 3.45
2024-10-21 04:30 | 82.4581 | 0 | 3.45
2024-10-21 04:45 | 92.9501 | 0 | 3.45
2024-10-21 05:00 | 120.51 | 0 | 66.6
2024-10-21 05:15 | 136.5435 | 0 | 66.6
2024-10-21 05:30 | 137.7996 | 0 | 66.6
2024-10-21 05:45 | 144.6711 | 0 | 66.6
2024-10-21 06:00 | 145.0406 | 0 | 104.98
2024-10-21 06:15 | 149.8432 | 0 | 104.98
2024-10-21 06:30 | 164.0296 | 0 | 104.98
2024-10-21 06:45 | 175.6299 | 0 | 104.98
2024-10-21 07:00 | 159.3747 | 0 | 120.39
2024-10-21 07:15 | 159.3008 | 1.0467 | 120.39
2024-10-21 07:30 | 160.9263 | 2.0934 | 120.39
2024-10-21 07:45 | 158.6358 | 3.1402 | 120.39
2024-10-21 08:00 | 160.5569 | 4.1869 | 103.9
2024-10-21 08:15 | 162.3302 | 11.1039 | 103.9
2024-10-21 08:30 | 159.5225 | 18.0212 | 103.9
2024-10-21 08:45 | 163.1429 | 24.9383 | 103.9
2024-10-21 09:00 | 169.1278 | 31.8556 | 89.04
2024-10-21 09:15 | 184.053 | 37.4302 | 89.04
2024-10-21 09:30 | 170.8272 | 43.0048 | 89.04
2024-10-21 09:45 | 166.6156 | 48.5794 | 89.04
2024-10-21 10:00 | 166.5417 | 54.1544 | 81.03
2024-10-21 10:15 | 161.7391 | 57.3562 | 81.03
2024-10-21 10:30 | 157.3797 | 60.5581 | 81.03
2024-10-21 10:45 | 155.9759 | 63.7599 | 81.03
2024-10-21 11:00 | 163.4385 | 66.9617 | 73.19
2024-10-21 11:15 | 171.4922 | 70.7876 | 73.19
2024-10-21 11:30 | 158.6358 | 74.6134 | 73.19
2024-10-21 11:45 | 161.2957 | 78.4396 | 73.19
2024-10-21 12:00 | 158.9314 | 82.2655 | 81.36
2024-10-21 12:15 | 156.3453 | 82.9132 | 81.36
2024-10-21 12:30 | 156.7886 | 83.5605 | 81.36
2024-10-21 12:45 | 159.7441 | 84.2082 | 81.36
2024-10-21 13:00 | 168.0195 | 84.8559 | 81.65
2024-10-21 13:15 | 193.7322 | 83.9126 | 81.65
2024-10-21 13:30 | 194.0278 | 82.9692 | 81.65
2024-10-21 13:45 | 198.2393 | 82.0258 | 81.65
2024-10-21 14:00 | 193.7322 | 81.0828 | 98.59
2024-10-21 14:15 | 187.8951 | 77.8319 | 98.59
2024-10-21 14:30 | 184.5702 | 74.5811 | 98.59
2024-10-21 14:45 | 180.2109 | 71.3299 | 98.59
2024-10-21 15:00 | 174.226 | 68.0791 | 123.5
2024-10-21 15:15 | 177.5509 | 59.21 | 123.5
2024-10-21 15:30 | 174.7432 | 50.3412 | 123.5
2024-10-21 15:45 | 173.7088 | 41.4721 | 123.5
2024-10-21 16:00 | 173.9305 | 32.603 | 131.54
2024-10-21 16:15 | 171.7877 | 28.3161 | 131.54
2024-10-21 16:30 | 170.4578 | 24.0295 | 131.54
2024-10-21 16:45 | 170.2361 | 19.7427 | 131.54
2024-10-21 17:00 | 168.6106 | 15.4561 | 222.11
2024-10-21 17:15 | 169.2756 | 11.6899 | 222.11
2024-10-21 17:30 | 167.2067 | 7.9241 | 222.11
2024-10-21 17:45 | 155.902 | 4.1579 | 222.11
2024-10-21 18:00 | 131.1498 | 0.39169 | 190.87
2024-10-21 18:15 | 142.8978 | 0.29401 | 190.87
2024-10-21 18:30 | 158.6358 | 0.19601 | 190.87
2024-10-21 18:45 | 172.0833 | 0.098005 | 190.87
2024-10-21 19:00 | 169.7928 | 0 | 128.44
2024-10-21 19:15 | 168.98 | 0 | 128.44
2024-10-21 19:30 | 165.5073 | 0 | 128.44
2024-10-21 19:45 | 170.975 | 0 | 128.44
2024-10-21 20:00 | 166.0984 | 0 | 102
2024-10-21 20:15 | 166.2462 | 0 | 102
2024-10-21 20:30 | 131.7409 | 0 | 102
2024-10-21 20:45 | 136.3958 | 0 | 102
2024-10-21 21:00 | 145.9272 | 0 | 97.8
2024-10-21 21:15 | 158.0447 | 0 | 97.8
2024-10-21 21:30 | 157.5275 | 0 | 97.8
2024-10-21 21:45 | 163.2907 | 0 | 97.8
2024-10-21 22:00 | 179.472 | 0 | 92.97
2024-10-21 22:15 | 172.1572 | 0 | 92.97
2024-10-21 22:30 | 161.813 | 0 | 92.97
2024-10-21 22:45 | 163.8818 | 0 | 92.97
2024-10-21 23:00 | 162.4041 | 0 | 91.67
2024-10-21 23:15 | 158.9314 | 0 | 91.67
2024-10-21 23:30 | 165.729 | 0 | 91.67
2024-10-21 23:45 | 173.1177 | 0 | 91.67
2024-10-22 | 167.65 | 0 | 89.43
2024-10-22 00:15 | 163.8818 | 0 | 89.43
2024-10-22 00:30 | 138.6124 | 0 | 89.43
2024-10-22 00:45 | 151.6165 | 0 | 89.43
2024-10-22 01:00 | 155.5325 | 0 | 85.69
2024-10-22 01:15 | 170.1622 | 0 | 85.69
2024-10-22 01:30 | 166.6895 | 0 | 85.69
2024-10-22 01:45 | 165.8768 | 0 | 85.69
2024-10-22 02:00 | 167.7239 | 0 | 83.6
2024-10-22 02:15 | 167.9456 | 0 | 83.6
2024-10-22 02:30 | 171.2705 | 0 | 83.6
2024-10-22 02:45 | 180.137 | 0 | 83.6
2024-10-22 03:00 | 171.7138 | 0 | 83.19
2024-10-22 03:15 | 162.9213 | 0 | 83.19
2024-10-22 03:30 | 162.6257 | 0 | 83.19
2024-10-22 03:45 | 164.8423 | 0 | 83.19
2024-10-22 04:00 | 163.8079 | 0 | 89.95
2024-10-22 04:15 | 146.8877 | 0 | 89.95
2024-10-22 04:30 | 141.6418 | 0 | 89.95
2024-10-22 04:45 | 146.6661 | 0 | 89.95
2024-10-22 05:00 | 155.4587 | 0 | 100.58
2024-10-22 05:15 | 161.4435 | 0 | 100.58
2024-10-22 05:30 | 159.5963 | 0 | 100.58
2024-10-22 05:45 | 163.8818 | 0 | 100.58
2024-10-22 06:00 | 163.069 | 0 | 156.09
2024-10-22 06:15 | 159.4486 | 0 | 156.09
2024-10-22 06:30 | 170.6055 | 0 | 156.09
2024-10-22 06:45 | 177.4032 | 0 | 156.09
2024-10-22 07:00 | 170.6055 | 0 | 170.12
2024-10-22 07:15 | 167.9456 | 0.61503 | 170.12
2024-10-22 07:30 | 168.9061 | 1.2301 | 170.12
2024-10-22 07:45 | 175.0388 | 1.8451 | 170.12
2024-10-22 08:00 | 178.3637 | 2.4598 | 113.44
2024-10-22 08:15 | 174.891 | 4.5732 | 113.44
2024-10-22 08:30 | 162.3302 | 6.6867 | 113.44
2024-10-22 08:45 | 193.2889 | 8.8001 | 113.44
2024-10-22 09:00 | 192.4761 | 10.9135 | 99.22
2024-10-22 09:15 | 192.6978 | 13.0923 | 99.22
2024-10-22 09:30 | 179.1764 | 15.2711 | 99.22
2024-10-22 09:45 | 187.8212 | 17.4499 | 99.22
2024-10-22 10:00 | 194.6189 | 19.6283 | 87.75
2024-10-22 10:15 | 189.1512 | 21.8581 | 87.75
2024-10-22 10:30 | 192.3284 | 24.0875 | 87.75
2024-10-22 10:45 | 184.5702 | 26.317 | 87.75
2024-10-22 11:00 | 188.8557 | 28.5464 | 77.11
2024-10-22 11:15 | 189.6684 | 29.5515 | 77.11
2024-10-22 11:30 | 191.4417 | 30.5565 | 77.11
2024-10-22 11:45 | 192.7717 | 31.5616 | 77.11
2024-10-22 12:00 | 190.629 | 32.5666 | 70.88
2024-10-22 12:15 | 190.4812 | 32.7717 | 70.88
2024-10-22 12:30 | 189.8901 | 32.9767 | 70.88
2024-10-22 12:45 | 178.2159 | 33.1817 | 70.88
2024-10-22 13:00 | 164.7684 | 33.3867 | 73.53
2024-10-22 13:15 | 177.477 | 32.554 | 73.53
2024-10-22 13:30 | 175.2604 | 31.7213 | 73.53
2024-10-22 13:45 | 177.6248 | 30.8886 | 73.53
2024-10-22 14:00 | 173.8566 | 30.0558 | 87.08
2024-10-22 14:15 | 169.3494 | 28.2598 | 87.08
2024-10-22 14:30 | 167.8717 | 26.464 | 87.08
2024-10-22 14:45 | 162.1824 | 24.6679 | 87.08
2024-10-22 15:00 | 170.3839 | 22.8722 | 107.45
2024-10-22 15:15 | 168.0195 | 21.0361 | 107.45
2024-10-22 15:30 | 167.65 | 19.2003 | 107.45
2024-10-22 15:45 | 168.4628 | 17.3645 | 107.45
2024-10-22 16:00 | 165.2857 | 15.5288 | 109.97
2024-10-22 16:15 | 161.9607 | 13.3173 | 109.97
2024-10-22 16:30 | 161.813 | 11.1059 | 109.97
2024-10-22 16:45 | 162.8474 | 8.8944 | 109.97
2024-10-22 17:00 | 159.818 | 6.683 | 140.36
2024-10-22 17:15 | 143.1934 | 5.1519 | 140.36
2024-10-22 17:30 | 143.7106 | 3.6208 | 140.36
2024-10-22 17:45 | 147.2572 | 2.0898 | 140.36
2024-10-22 18:00 | 152.8726 | 0.55869 | 157.75
2024-10-22 18:15 | 160.3352 | 0.41902 | 157.75
2024-10-22 18:30 | 159.818 | 0.27935 | 157.75
2024-10-22 18:45 | 158.1925 | 0.13967 | 157.75
2024-10-22 19:00 | 159.8919 | 0 | 114.02
2024-10-22 19:15 | 159.5963 | 0 | 114.02
2024-10-22 19:30 | 158.7836 | 0 | 114.02
2024-10-22 19:45 | 159.3747 | 0 | 114.02
2024-10-22 20:00 | 160.2613 | 0 | 99.4
2024-10-22 20:15 | 159.2269 | 0 | 99.4
2024-10-22 20:30 | 153.1682 | 0 | 99.4
2024-10-22 20:45 | 133.2925 | 0 | 99.4
2024-10-22 21:00 | 135.9524 | 0 | 95.72
2024-10-22 21:15 | 138.1691 | 0 | 95.72
2024-10-22 21:30 | 141.8634 | 0 | 95.72
2024-10-22 21:45 | 138.3907 | 0 | 95.72
2024-10-22 22:00 | 149.1782 | 0 | 88.35
2024-10-22 22:15 | 169.5711 | 0 | 88.35
2024-10-22 22:30 | 163.069 | 0 | 88.35
2024-10-22 22:45 | 151.321 | 0 | 88.35
2024-10-22 23:00 | 149.9171 | 0 | 80.83
2024-10-22 23:15 | 161.148 | 0 | 80.83
2024-10-22 23:30 | 171.7138 | 0 | 80.83
2024-10-22 23:45 | 154.8676 | 0 | 80.83
2024-10-23 | 133.5142 | 0 | 83.23
2024-10-23 00:15 | 145.7055 | 0 | 83.23
2024-10-23 00:30 | 149.1782 | 0 | 83.23
2024-10-23 00:45 | 167.3545 | 0 | 83.23
2024-10-23 01:00 | 184.3485 | 0 | 82.02
2024-10-23 01:15 | 175.9993 | 0 | 82.02
2024-10-23 01:30 | 171.2705 | 0 | 82.02
2024-10-23 01:45 | 165.5812 | 0 | 82.02
2024-10-23 02:00 | 161.4435 | 0 | 83.21
2024-10-23 02:15 | 163.9557 | 0 | 83.21
2024-10-23 02:30 | 162.9952 | 0 | 83.21
2024-10-23 02:45 | 153.3898 | 0 | 83.21
2024-10-23 03:00 | 156.7147 | 0 | 85.8
2024-10-23 03:15 | 159.818 | 0 | 85.8
2024-10-23 03:30 | 149.2521 | 0 | 85.8
2024-10-23 03:45 | 139.5729 | 0 | 85.8
2024-10-23 04:00 | 144.745 | 0 | 93.6
2024-10-23 04:15 | 146.8877 | 0 | 93.6
2024-10-23 04:30 | 152.0598 | 0 | 93.6
2024-10-23 04:45 | 155.7542 | 0 | 93.6
2024-10-23 05:00 | 158.7097 | 0 | 108.19
2024-10-23 05:15 | 161.4435 | 0 | 108.19
2024-10-23 05:30 | 163.2168 | 0 | 108.19
2024-10-23 05:45 | 172.896 | 0 | 108.19
2024-10-23 06:00 | 174.0043 | 0 | 172.79
2024-10-23 06:15 | 176.2948 | 0 | 172.79
2024-10-23 06:30 | 181.5408 | 0 | 172.79
2024-10-23 06:45 | 193.5844 | 0 | 172.79
2024-10-23 07:00 | 184.2008 | 0 | 183.13
2024-10-23 07:15 | 171.9355 | 0.54436 | 183.13
2024-10-23 07:30 | 169.2756 | 1.0884 | 183.13
2024-10-23 07:45 | 166.8373 | 1.6327 | 183.13
2024-10-23 08:00 | 164.9162 | 2.1768 | 128.42
2024-10-23 08:15 | 170.3839 | 3.9712 | 128.42
2024-10-23 08:30 | 181.5408 | 5.7653 | 128.42
2024-10-23 08:45 | 181.9103 | 7.5594 | 128.42
2024-10-23 09:00 | 207.0319 | 9.3535 | 104.1
2024-10-23 09:15 | 206.3669 | 11.0316 | 104.1
2024-10-23 09:30 | 197.0571 | 12.7096 | 104.1
2024-10-23 09:45 | 194.9883 | 14.3877 | 104.1
2024-10-23 10:00 | 192.6978 | 16.0655 | 93.86
2024-10-23 10:15 | 209.8396 | 17.6166 | 93.86
2024-10-23 10:30 | 201.6382 | 19.1676 | 93.86
2024-10-23 10:45 | 191.4417 | 20.7187 | 93.86
2024-10-23 11:00 | 188.7079 | 22.2698 | 85.62
2024-10-23 11:15 | 187.4518 | 23.3328 | 85.62
2024-10-23 11:30 | 189.8901 | 24.3959 | 85.62
2024-10-23 11:45 | 170.9011 | 25.4589 | 85.62
2024-10-23 12:00 | 172.8221 | 26.522 | 80.99
2024-10-23 12:15 | 181.4669 | 26.8594 | 80.99
2024-10-23 12:30 | 192.0328 | 27.1967 | 80.99
2024-10-23 12:45 | 191.8112 | 27.5344 | 80.99
2024-10-23 13:00 | 187.304 | 27.8717 | 78.97
2024-10-23 13:15 | 174.3738 | 27.1987 | 78.97
2024-10-23 13:30 | 175.4082 | 26.5257 | 78.97
2024-10-23 13:45 | 179.1026 | 25.8526 | 78.97
2024-10-23 14:00 | 183.388 | 25.1796 | 88.62
2024-10-23 14:15 | 161.2957 | 23.6575 | 88.62
2024-10-23 14:30 | 148.1438 | 22.1354 | 88.62
2024-10-23 14:45 | 151.7643 | 20.6134 | 88.62
2024-10-23 15:00 | 159.5225 | 19.0916 | 101.9
2024-10-23 15:15 | 161.2957 | 17.3972 | 101.9
2024-10-23 15:30 | 166.3201 | 15.7028 | 101.9
2024-10-23 15:45 | 171.7877 | 14.0084 | 101.9
2024-10-23 16:00 | 162.1085 | 12.314 | 147.15
2024-10-23 16:15 | 150.8038 | 10.4799 | 147.15
2024-10-23 16:30 | 140.2379 | 8.6461 | 147.15
2024-10-23 16:45 | 147.3311 | 6.812 | 147.15
2024-10-23 17:00 | 163.1429 | 4.9779 | 218.18
2024-10-23 17:15 | 162.6996 | 3.8495 | 218.18
2024-10-23 17:30 | 157.7492 | 2.7211 | 218.18
2024-10-23 17:45 | 157.6753 | 1.5927 | 218.18
2024-10-23 18:00 | 158.4141 | 0.46436 | 177.6
2024-10-23 18:15 | 156.8625 | 0.34835 | 177.6
2024-10-23 18:30 | 139.6468 | 0.23235 | 177.6
2024-10-23 18:45 | 142.0112 | 0.11601 | 177.6
2024-10-23 19:00 | 146.1489 | 0 | 111.71
2024-10-23 19:15 | 155.6064 | 0 | 111.71
2024-10-23 19:30 | 156.4931 | 0 | 111.71
2024-10-23 19:45 | 155.6064 | 0 | 111.71
2024-10-23 20:00 | 158.2664 | 0 | 101.51
2024-10-23 20:15 | 155.4587 | 0 | 101.51
2024-10-23 20:30 | 155.9759 | 0 | 101.51
2024-10-23 20:45 | 154.4242 | 0 | 101.51
2024-10-23 21:00 | 138.7602 | 0 | 103.33
2024-10-23 21:15 | 134.1791 | 0 | 103.33
2024-10-23 21:30 | 152.7248 | 0 | 103.33
2024-10-23 21:45 | 162.4041 | 0 | 103.33
2024-10-23 22:00 | 175.4082 | 0 | 93.16
2024-10-23 22:15 | 170.9011 | 0 | 93.16
2024-10-23 22:30 | 165.4334 | 0 | 93.16
2024-10-23 22:45 | 166.0984 | 0 | 93.16
2024-10-23 23:00 | 162.9952 | 0 | 91.75
2024-10-23 23:15 | 162.5518 | 0 | 91.75
2024-10-23 23:30 | 162.8474 | 0 | 91.75
2024-10-23 23:45 | 166.5417 | 0 | 91.75
2024-10-24 | 178.6592 | 0 | 82.42
2024-10-24 00:15 | 167.7978 | 0 | 82.42
2024-10-24 00:30 | 166.9851 | 0 | 82.42
2024-10-24 00:45 | 166.6156 | 0 | 82.42
2024-10-24 01:00 | 163.5124 | 0 | 80.67
2024-10-24 01:15 | 165.2118 | 0 | 80.67
2024-10-24 01:30 | 163.5124 | 0 | 80.67
2024-10-24 01:45 | 164.0296 | 0 | 80.67
2024-10-24 02:00 | 164.1035 | 0 | 80.29
2024-10-24 02:15 | 168.0195 | 0 | 80.29
2024-10-24 02:30 | 176.8859 | 0 | 80.29
2024-10-24 02:45 | 172.3788 | 0 | 80.29
2024-10-24 03:00 | 163.5862 | 0 | 80.45
2024-10-24 03:15 | 163.069 | 0 | 80.45
2024-10-24 03:30 | 163.4385 | 0 | 80.45
2024-10-24 03:45 | 161.0002 | 0 | 80.45
2024-10-24 04:00 | 162.6996 | 0 | 83.82
2024-10-24 04:15 | 165.064 | 0 | 83.82
2024-10-24 04:30 | 170.31 | 0 | 83.82
2024-10-24 04:45 | 171.7138 | 0 | 83.82
2024-10-24 05:00 | 179.0287 | 0 | 103.21
2024-10-24 05:15 | 172.3049 | 0 | 103.21
2024-10-24 05:30 | 165.8768 | 0 | 103.21
2024-10-24 05:45 | 189.8162 | 0 | 103.21
2024-10-24 06:00 | 189.0773 | 0 | 148.29
2024-10-24 06:15 | 175.8515 | 0 | 148.29
2024-10-24 06:30 | 171.8616 | 0 | 148.29
2024-10-24 06:45 | 182.058 | 0 | 148.29
2024-10-24 07:00 | 189.8162 | 0 | 171.27
2024-10-24 07:15 | 194.1755 | 0.52603 | 171.27
2024-10-24 07:30 | 192.3284 | 1.0521 | 171.27
2024-10-24 07:45 | 190.2595 | 1.5784 | 171.27
2024-10-24 08:00 | 202.0076 | 2.1044 | 117.3
2024-10-24 08:15 | 202.5987 | 6.9734 | 117.3
2024-10-24 08:30 | 169.1278 | 11.8423 | 117.3
2024-10-24 08:45 | 181.6147 | 16.7115 | 117.3
2024-10-24 09:00 | 201.9337 | 21.5804 | 101.91
2024-10-24 09:15 | 203.7809 | 26.4113 | 101.91
2024-10-24 09:30 | 205.2586 | 31.2422 | 101.91
2024-10-24 09:45 | 202.8203 | 36.0732 | 101.91
2024-10-24 10:00 | 199.6432 | 40.9041 | 93.05
2024-10-24 10:15 | 191.8112 | 45.7313 | 93.05
2024-10-24 10:30 | 198.6088 | 50.5589 | 93.05
2024-10-24 10:45 | 200.0865 | 55.3861 | 93.05
2024-10-24 11:00 | 184.8658 | 60.2134 | 83.96
2024-10-24 11:15 | 182.058 | 63.2175 | 83.96
2024-10-24 11:30 | 158.0447 | 66.2217 | 83.96
2024-10-24 11:45 | 170.3839 | 69.2258 | 83.96
2024-10-24 12:00 | 166.1723 | 72.23 | 79.15
2024-10-24 12:15 | 179.472 | 74.4831 | 79.15
2024-10-24 12:30 | 190.5551 | 76.7362 | 79.15
2024-10-24 12:45 | 192.4761 | 78.9893 | 79.15
2024-10-24 13:00 | 188.7818 | 81.2424 | 81.51
2024-10-24 13:15 | 181.8364 | 77.9169 | 81.51
2024-10-24 13:30 | 182.3536 | 74.5918 | 81.51
2024-10-24 13:45 | 178.3637 | 71.2666 | 81.51
2024-10-24 14:00 | 179.1764 | 67.9414 | 95.7
2024-10-24 14:15 | 186.4913 | 64.0792 | 95.7
2024-10-24 14:30 | 181.5408 | 60.217 | 95.7
2024-10-24 14:45 | 175.4821 | 56.3548 | 95.7
2024-10-24 15:00 | 171.1966 | 52.4926 | 116.17
2024-10-24 15:15 | 172.4527 | 49.7932 | 116.17
2024-10-24 15:30 | 160.2613 | 47.0937 | 116.17
2024-10-24 15:45 | 144.1539 | 44.3946 | 116.17
2024-10-24 16:00 | 143.3412 | 41.6951 | 129.9
2024-10-24 16:15 | 153.242 | 35.7685 | 129.9
2024-10-24 16:30 | 153.4637 | 29.8418 | 129.9
2024-10-24 16:45 | 150.0649 | 23.9152 | 129.9
2024-10-24 17:00 | 149.326 | 17.9886 | 141.53
2024-10-24 17:15 | 149.5477 | 13.562 | 141.53
2024-10-24 17:30 | 146.4444 | 9.1358 | 141.53
2024-10-24 17:45 | 148.2916 | 4.7092 | 141.53
2024-10-24 18:00 | 144.4495 | 0.28301 | 114.19
2024-10-24 18:15 | 130.2631 | 0.21234 | 114.19
2024-10-24 18:30 | 129.1548 | 0.14134 | 114.19
2024-10-24 18:45 | 133.7358 | 0.07067 | 114.19
2024-10-24 19:00 | 144.5972 | 0 | 96.61
2024-10-24 19:15 | 143.4889 | 0 | 96.61
2024-10-24 19:30 | 143.415 | 0 | 96.61
2024-10-24 19:45 | 143.5628 | 0 | 96.61
2024-10-24 20:00 | 142.7501 | 0 | 93.64
2024-10-24 20:15 | 146.8877 | 0 | 93.64
2024-10-24 20:30 | 146.5183 | 0 | 93.64
2024-10-24 20:45 | 144.8928 | 0 | 93.64
2024-10-24 21:00 | 143.4889 | 0 | 89.9
2024-10-24 21:15 | 144.6711 | 0 | 89.9
2024-10-24 21:30 | 140.0901 | 0 | 89.9
2024-10-24 21:45 | 144.5234 | 0 | 89.9
2024-10-24 22:00 | 144.6711 | 0 | 83.61
2024-10-24 22:15 | 150.3604 | 0 | 83.61
2024-10-24 22:30 | 153.3898 | 0 | 83.61
2024-10-24 22:45 | 131.667 | 0 | 83.61
2024-10-24 23:00 | 147.996 | 0 | 82.5
2024-10-24 23:15 | 151.6904 | 0 | 82.5
2024-10-24 23:30 | 149.5477 | 0 | 82.5
2024-10-24 23:45 | 148.8088 | 0 | 82.5
2024-10-25 | 157.7492 | 0 | 82.07
2024-10-25 00:15 | 164.1773 | 0 | 82.07
2024-10-25 00:30 | 153.8331 | 0 | 82.07
2024-10-25 00:45 | 152.7987 | 0 | 82.07
2024-10-25 01:00 | 148.0699 | 0 | 79.69
2024-10-25 01:15 | 148.4394 | 0 | 79.69
2024-10-25 01:30 | 149.326 | 0 | 79.69
2024-10-25 01:45 | 147.6266 | 0 | 79.69
2024-10-25 02:00 | 151.321 | 0 | 82.6
2024-10-25 02:15 | 149.5477 | 0 | 82.6
2024-10-25 02:30 | 144.0061 | 0 | 82.6
2024-10-25 02:45 | 147.405 | 0 | 82.6
2024-10-25 03:00 | 138.9818 | 0 | 84.47
2024-10-25 03:15 | 137.0607 | 0 | 84.47
2024-10-25 03:30 | 140.0162 | 0 | 84.47
2024-10-25 03:45 | 141.1245 | 0 | 84.47
2024-10-25 04:00 | 138.7602 | 0 | 94.59
2024-10-25 04:15 | 139.0557 | 0 | 94.59
2024-10-25 04:30 | 141.1245 | 0 | 94.59
2024-10-25 04:45 | 142.6762 | 0 | 94.59
2024-10-25 05:00 | 149.326 | 0 | 108.94
2024-10-25 05:15 | 150.2127 | 0 | 108.94
2024-10-25 05:30 | 156.4931 | 0 | 108.94
2024-10-25 05:45 | 165.5073 | 0 | 108.94
2024-10-25 06:00 | 163.5124 | 0 | 123.75
2024-10-25 06:15 | 156.1975 | 0 | 123.75
2024-10-25 06:30 | 152.5771 | 0 | 123.75
2024-10-25 06:45 | 164.2512 | 0 | 123.75
2024-10-25 07:00 | 164.1773 | 0 | 150.59
2024-10-25 07:15 | 166.6156 | 1.2427 | 150.59
2024-10-25 07:30 | 180.7281 | 2.4855 | 150.59
2024-10-25 07:45 | 175.9993 | 3.7279 | 150.59
2024-10-25 08:00 | 179.2503 | 4.9706 | 122.43
2024-10-25 08:15 | 175.556 | 55.3478 | 122.43
2024-10-25 08:30 | 187.304 | 105.7253 | 122.43
2024-10-25 08:45 | 182.058 | 156.1025 | 122.43
2024-10-25 09:00 | 194.3233 | 206.4797 | 108.15
2024-10-25 09:15 | 189.299 | 199.22 | 108.15
2024-10-25 09:30 | 175.0388 | 191.96 | 108.15
2024-10-25 09:45 | 179.1764 | 184.7 | 108.15
2024-10-25 10:00 | 174.226 | 177.4399 | 93.9
2024-10-25 10:15 | 167.8717 | 183.0562 | 93.9
2024-10-25 10:30 | 162.6257 | 188.6728 | 93.9
2024-10-25 10:45 | 159.5963 | 194.2891 | 93.9
2024-10-25 11:00 | 164.1773 | 199.9057 | 81.08
2024-10-25 11:15 | 164.9162 | 185.0247 | 81.08
2024-10-25 11:30 | 163.8079 | 170.1436 | 81.08
2024-10-25 11:45 | 167.2067 | 155.2625 | 81.08
2024-10-25 12:00 | 159.7441 | 140.3817 | 78.18
2024-10-25 12:15 | 161.813 | 134.9791 | 78.18
2024-10-25 12:30 | 160.5569 | 129.5769 | 78.18
2024-10-25 12:45 | 154.2765 | 124.1746 | 78.18
2024-10-25 13:00 | 154.572 | 118.7723 | 82.47
2024-10-25 13:15 | 152.5032 | 111.5123 | 82.47
2024-10-25 13:30 | 141.0507 | 104.2523 | 82.47
2024-10-25 13:45 | 172.7483 | 96.9922 | 82.47
2024-10-25 14:00 | 177.4032 | 89.7322 | 99.33
2024-10-25 14:15 | 163.069 | 103.0422 | 99.33
2024-10-25 14:30 | 161.148 | 116.3522 | 99.33
2024-10-25 14:45 | 162.6996 | 129.6622 | 99.33
2024-10-25 15:00 | 160.9263 | 142.9722 | 118.03
2024-10-25 15:15 | 161.8868 | 132.1003 | 118.03
2024-10-25 15:30 | 161.0002 | 121.2284 | 118.03
2024-10-25 15:45 | 158.8575 | 110.3566 | 118.03
2024-10-25 16:00 | 160.7046 | 99.4847 | 158.73
2024-10-25 16:15 | 162.6257 | 75.9052 | 158.73
2024-10-25 16:30 | 162.1085 | 52.3256 | 158.73
2024-10-25 16:45 | 165.064 | 28.7461 | 158.73
2024-10-25 17:00 | 136.5435 | 5.1666 | 227.32
2024-10-25 17:15 | 132.5536 | 3.9692 | 227.32
2024-10-25 17:30 | 152.0598 | 2.7718 | 227.32
2024-10-25 17:45 | 169.7189 | 1.5747 | 227.32
2024-10-25 18:00 | 176.9598 | 0.37735 | 184.85
2024-10-25 18:15 | 159.4486 | 0.28301 | 184.85
2024-10-25 18:30 | 154.4981 | 0.18868 | 184.85
2024-10-25 18:45 | 142.3806 | 0.094338 | 184.85
2024-10-25 19:00 | 153.7593 | 0 | 123.86
2024-10-25 19:15 | 159.5963 | 0 | 123.86
2024-10-25 19:30 | 158.7836 | 0 | 123.86
2024-10-25 19:45 | 158.7097 | 0 | 123.86
2024-10-25 20:00 | 159.5225 | 0 | 116.29
2024-10-25 20:15 | 160.9263 | 0 | 116.29
2024-10-25 20:30 | 137.3563 | 0 | 116.29
2024-10-25 20:45 | 91.029 | 0 | 116.29
2024-10-25 21:00 | 66.2768 | 0 | 113.96
2024-10-25 21:15 | 65.0207 | 0 | 113.96
2024-10-25 21:30 | 51.721 | 0 | 113.96
2024-10-25 21:45 | 48.8394 | 0 | 113.96
2024-10-25 22:00 | 49.3566 | 0 | 107.4
2024-10-25 22:15 | 48.6178 | 0 | 107.4
2024-10-25 22:30 | 48.5439 | 0 | 107.4
2024-10-25 22:45 | 49.4305 | 0 | 107.4
2024-10-25 23:00 | 48.7655 | 0 | 115.29
2024-10-25 23:15 | 48.7655 | 0 | 115.29
2024-10-25 23:30 | 48.8394 | 0 | 115.29
2024-10-25 23:45 | 48.9872 | 0 | 115.29
2024-10-26 | 48.47 | 0 | 109.64
2024-10-26 00:15 | 48.9872 | 0 | 109.64
2024-10-26 00:30 | 48.2483 | 0 | 109.64
2024-10-26 00:45 | 49.135 | 0 | 109.64
2024-10-26 01:00 | 48.3222 | 0 | 106.95
2024-10-26 01:15 | 48.7655 | 0 | 106.95
2024-10-26 01:30 | 31.1804 | 0 | 106.95
2024-10-26 01:45 | 24.6044 | 0 | 106.95
2024-10-26 02:00 | 25.565 | 0 | 107.79
2024-10-26 02:15 | 23.7178 | 0 | 107.79
2024-10-26 02:30 | 24.7522 | 0 | 107.79
2024-10-26 02:45 | 25.4911 | 0 | 107.79
2024-10-26 03:00 | 24.7522 | 0 | 105.7
2024-10-26 03:15 | 24.5305 | 0 | 105.7
2024-10-26 03:30 | 24.4567 | 0 | 105.7
2024-10-26 03:45 | 24.4567 | 0 | 105.7
2024-10-26 04:00 | 24.8261 | 0 | 106.82
2024-10-26 04:15 | 24.6044 | 0 | 106.82
2024-10-26 04:30 | 24.9739 | 0 | 106.82
2024-10-26 04:45 | 32.1409 | 0 | 106.82
2024-10-26 05:00 | 35.2442 | 0 | 113.93
2024-10-26 05:15 | 35.1703 | 0 | 113.93
2024-10-26 05:30 | 35.392 | 0 | 113.93
2024-10-26 05:45 | 35.8353 | 0 | 113.93
2024-10-26 06:00 | 34.5792 | 0 | 125.71
2024-10-26 06:15 | 34.3575 | 0 | 125.71
2024-10-26 06:30 | 34.4314 | 0 | 125.71
2024-10-26 06:45 | 34.9486 | 0 | 125.71
2024-10-26 07:00 | 35.8353 | 0 | 126
2024-10-26 07:15 | 36.7219 | 2.1661 | 126
2024-10-26 07:30 | 39.8991 | 4.3319 | 126
2024-10-26 07:45 | 45.5884 | 6.498 | 126
2024-10-26 08:00 | 46.2534 | 8.6641 | 117.57
2024-10-26 08:15 | 45.6623 | 44.4852 | 117.57
2024-10-26 08:30 | 46.1056 | 80.306 | 117.57
2024-10-26 08:45 | 46.9184 | 116.1272 | 117.57
2024-10-26 09:00 | 41.8202 | 151.9483 | 101.39
2024-10-26 09:15 | 42.4851 | 177.9353 | 101.39
2024-10-26 09:30 | 44.9973 | 203.9219 | 101.39
2024-10-26 09:45 | 46.5489 | 229.9089 | 101.39
2024-10-26 10:00 | 45.5145 | 255.8959 | 81.48
2024-10-26 10:15 | 44.3323 | 277.7863 | 81.48
2024-10-26 10:30 | 43.0762 | 299.6771 | 81.48
2024-10-26 10:45 | 37.2391 | 321.5675 | 81.48
2024-10-26 11:00 | 28.8899 | 343.4573 | 68.35
2024-10-26 11:15 | 29.7027 | 359.4748 | 68.35
2024-10-26 11:30 | 27.2644 | 375.4889 | 68.35
2024-10-26 11:45 | 28.0771 | 391.5031 | 68.35
2024-10-26 12:00 | 27.4121 | 407.5172 | 63.3
2024-10-26 12:15 | 25.1216 | 410.2173 | 63.3
2024-10-26 12:30 | 24.3089 | 412.9175 | 63.3
2024-10-26 12:45 | 24.5305 | 415.6143 | 63.3
2024-10-26 13:00 | 24.3089 | 418.3144 | 64.55
2024-10-26 13:15 | 23.7178 | 406.5938 | 64.55
2024-10-26 13:30 | 24.3828 | 394.8732 | 64.55
2024-10-26 13:45 | 24.8261 | 383.1526 | 64.55
2024-10-26 14:00 | 25.4172 | 371.432 | 81.44
2024-10-26 14:15 | 23.9395 | 353.7145 | 81.44
2024-10-26 14:30 | 24.3089 | 336.0003 | 81.44
2024-10-26 14:45 | 24.3828 | 318.2824 | 81.44
2024-10-26 15:00 | 24.0872 | 300.5658 | 100.6
2024-10-26 15:15 | 24.6044 | 277.244 | 100.6
2024-10-26 15:30 | 23.7178 | 253.9221 | 100.6
2024-10-26 15:45 | 23.8656 | 230.6 | 100.6
2024-10-26 16:00 | 24.1611 | 207.2781 | 125.73
2024-10-26 16:15 | 24.7522 | 177.4543 | 125.73
2024-10-26 16:30 | 23.8656 | 147.6308 | 125.73
2024-10-26 16:45 | 25.1955 | 117.8069 | 125.73
2024-10-26 17:00 | 25.7127 | 87.9834 | 150.9
2024-10-26 17:15 | 25.0478 | 66.0657 | 150.9
2024-10-26 17:30 | 25.2694 | 44.1479 | 150.9
2024-10-26 17:45 | 24.7522 | 22.2298 | 150.9
2024-10-26 18:00 | 24.7522 | 0.31202 | 118.74
2024-10-26 18:15 | 23.7917 | 0.23401 | 118.74
2024-10-26 18:30 | 23.8656 | 0.15601 | 118.74
2024-10-26 18:45 | 23.2745 | 0.078004 | 118.74
2024-10-26 19:00 | 24.3828 | 0 | 96.48
2024-10-26 19:15 | 24.1611 | 0 | 96.48
2024-10-26 19:30 | 23.57 | 0 | 96.48
2024-10-26 19:45 | 24.235 | 0 | 96.48
2024-10-26 20:00 | 23.4961 | 0 | 88.76
2024-10-26 20:15 | 23.7178 | 0 | 88.76
2024-10-26 20:30 | 23.4961 | 0 | 88.76
2024-10-26 20:45 | 24.0133 | 0 | 88.76
2024-10-26 21:00 | 23.57 | 0 | 87.5
2024-10-26 21:15 | 23.7178 | 0 | 87.5
2024-10-26 21:30 | 23.57 | 0 | 87.5
2024-10-26 21:45 | 23.7917 | 0 | 87.5
2024-10-26 22:00 | 23.4961 | 0 | 76.63
2024-10-26 22:15 | 23.9395 | 0 | 76.63
2024-10-26 22:30 | 23.8656 | 0 | 76.63
2024-10-26 22:45 | 23.4961 | 0 | 76.63
2024-10-26 23:00 | 23.9395 | 0 | 92.22
2024-10-26 23:15 | 23.3484 | 0 | 92.22
2024-10-26 23:30 | 23.6439 | 0 | 92.22
2024-10-26 23:45 | 23.3484 | 0 | 92.22
2024-10-27 | 23.7178 | 0 | 84
2024-10-27 00:15 | 23.7917 | 0 | 84
2024-10-27 00:30 | 23.2006 | 0 | 84
2024-10-27 00:45 | 24.9 | 0 | 84
2024-10-27 01:00 | 23.1267 | 0 | 82.23
2024-10-27 01:15 | 24.7522 | 0 | 82.23
2024-10-27 01:30 | 24.0872 | 0 | 82.23
2024-10-27 01:45 | 23.3484 | 0 | 82.23
2024-10-27 02:00 | 24.0133 | 0 | 80.43
2024-10-27 02:15 | 23.2006 | 0 | 80.43
2024-10-27 02:30 | 23.7178 | 0 | 80.43
2024-10-27 02:45 | 23.4961 | 0 | 80.43
2024-10-27 03:00 | 23.4961 | 0 | 79.41
2024-10-27 03:15 | 23.4222 | 0 | 79.41
2024-10-27 03:30 | 23.4222 | 0 | 79.41
2024-10-27 03:45 | 23.6439 | 0 | 79.41
2024-10-27 04:00 | 23.4961 | 0 | 78.79
2024-10-27 04:15 | 23.6439 | 0 | 78.79
2024-10-27 04:30 | 23.57 | 0 | 78.79
2024-10-27 04:45 | 23.4222 | 0 | 78.79
2024-10-27 05:00 | 23.7178 | 0 | 85.14
2024-10-27 05:15 | 23.7178 | 0 | 85.14
2024-10-27 05:30 | 22.9789 | 0 | 85.14
2024-10-27 05:45 | 24.4567 | 0 | 85.14
2024-10-27 06:00 | 23.2745 | 0 | 89.21
2024-10-27 06:15 | 24.0133 | 0 | 89.21
2024-10-27 06:30 | 24.1611 | 0 | 89.21
2024-10-27 06:45 | 23.3484 | 0 | 89.21
2024-10-27 07:00 | 24.3828 | 0 | 88.05
2024-10-27 07:15 | 23.7917 | 2.3058 | 88.05
2024-10-27 07:30 | 23.4222 | 4.6116 | 88.05
2024-10-27 07:45 | 23.7917 | 6.917 | 88.05
2024-10-27 08:00 | 23.8656 | 9.2228 | 84.34
2024-10-27 08:15 | 23.4222 | 55.5838 | 84.34
2024-10-27 08:30 | 23.57 | 101.9448 | 84.34
2024-10-27 08:45 | 23.9395 | 148.3055 | 84.34
2024-10-27 09:00 | 23.2745 | 194.6665 | 66.48
2024-10-27 09:15 | 23.2006 | 237.7656 | 66.48
2024-10-27 09:30 | 23.8656 | 280.8648 | 66.48
2024-10-27 09:45 | 23.2006 | 323.964 | 66.48
2024-10-27 10:00 | 22.8311 | 367.0618 | 54.72
2024-10-27 10:15 | 23.8656 | 352.2077 | 54.72
2024-10-27 10:30 | 22.7573 | 337.3537 | 54.72
2024-10-27 10:45 | 23.1267 | 322.4966 | 54.72
2024-10-27 11:00 | 23.2006 | 307.6408 | 42.5
2024-10-27 11:15 | 22.6095 | 293.5001 | 42.5
2024-10-27 11:30 | 23.2745 | 279.3591 | 42.5
2024-10-27 11:45 | 23.2006 | 265.2184 | 42.5
2024-10-27 12:00 | 23.2745 | 251.0776 | 39.99
2024-10-27 12:15 | 23.0528 | 232.4814 | 39.99
2024-10-27 12:30 | 22.3139 | 213.8851 | 39.99
2024-10-27 12:45 | 23.2006 | 195.2888 | 39.99
2024-10-27 13:00 | 23.2006 | 176.6926 | 40
2024-10-27 13:15 | 22.6834 | 151.6653 | 40
2024-10-27 13:30 | 22.8311 | 126.638 | 40
2024-10-27 13:45 | 23.2006 | 101.6108 | 40
2024-10-27 14:00 | 22.6095 | 76.5835 | 64.33
2024-10-27 14:15 | 22.9789 | 96.6802 | 64.33
2024-10-27 14:30 | 22.8311 | 116.7765 | 64.33
2024-10-27 14:45 | 22.7573 | 136.8732 | 64.33
2024-10-27 15:00 | 23.7917 | 156.9696 | 111.53
2024-10-27 15:15 | 22.4617 | 121.5621 | 111.53
2024-10-27 15:30 | 22.8311 | 86.1547 | 111.53
2024-10-27 15:45 | 24.0133 | 50.7476 | 111.53
2024-10-27 16:00 | 22.905 | 15.3401 | 123.67
2024-10-27 16:15 | 23.2745 | 13.1487 | 123.67
2024-10-27 16:30 | 22.9789 | 10.9572 | 123.67
2024-10-27 16:45 | 22.7573 | 8.7658 | 123.67
2024-10-27 17:00 | 23.7178 | 6.5743 | 148.3
2024-10-27 17:15 | 23.1267 | 5.0959 | 148.3
2024-10-27 17:30 | 23.8656 | 3.6172 | 148.3
2024-10-27 17:45 | 24.8261 | 2.1388 | 148.3
2024-10-27 18:00 | 23.4961 | 0.66037 | 145.71
2024-10-27 18:15 | 24.0872 | 0.49536 | 145.71
2024-10-27 18:30 | 23.6439 | 0.33002 | 145.71
2024-10-27 18:45 | 23.7917 | 0.16501 | 145.71
2024-10-27 19:00 | 23.7917 | 0 | 130.47
2024-10-27 19:15 | 23.7178 | 0 | 130.47
2024-10-27 19:30 | 23.4961 | 0 | 130.47
2024-10-27 19:45 | 23.9395 | 0 | 130.47
2024-10-27 20:00 | 24.0872 | 0 | 118.15
2024-10-27 20:15 | 23.3484 | 0 | 118.15
2024-10-27 20:30 | 24.6783 | 0 | 118.15
2024-10-27 20:45 | 24.0872 | 0 | 118.15
2024-10-27 21:00 | 24.0133 | 0 | 112.01
2024-10-27 21:15 | 23.8656 | 0 | 112.01
2024-10-27 21:30 | 23.8656 | 0 | 112.01
2024-10-27 21:45 | 23.4961 | 0 | 112.01
2024-10-27 22:00 | 23.2745 | 0 | 113.68
2024-10-27 22:15 | 23.8656 | 0 | 113.68
2024-10-27 22:30 | 23.57 | 0 | 113.68
2024-10-27 22:45 | 24.235 | 0 | 113.68
2024-10-27 23:00 | 23.7917 | 0 | 102.99
2024-10-27 23:15 | 23.4961 | 0 | 102.99
2024-10-27 23:30 | 23.2006 | 0 | 102.99
2024-10-27 23:45 | 24.1611 | 0 | 102.99
2024-10-28 | 23.2006 | 0 | 95.6
2024-10-28 00:15 | 23.2745 | 0 | 95.6
2024-10-28 00:30 | 22.9789 | 0 | 95.6
2024-10-28 00:45 | 22.905 | 0 | 95.6
2024-10-28 01:00 | 23.2006 | 0 | 94.37
2024-10-28 01:15 | 22.9789 | 0 | 94.37
2024-10-28 01:30 | 31.3282 | 0 | 94.37
2024-10-28 01:45 | 34.5053 | 0 | 94.37
2024-10-28 02:00 | 35.5397 | 0 | 88.74
2024-10-28 02:15 | 34.8748 | 0 | 88.74
2024-10-28 02:30 | 43.889 | 0 | 88.74
2024-10-28 02:45 | 40.7857 | 0 | 88.74
2024-10-28 03:00 | 53.3466 | 0 | 84.09
2024-10-28 03:15 | 66.5724 | 0 | 84.09
2024-10-28 03:30 | 67.6068 | 0 | 84.09
2024-10-28 03:45 | 67.6807 | 0 | 84.09
2024-10-28 04:00 | 68.2718 | 0 | 86.26
2024-10-28 04:15 | 67.7546 | 0 | 86.26
2024-10-28 04:30 | 67.8284 | 0 | 86.26
2024-10-28 04:45 | 63.7646 | 0 | 86.26
2024-10-28 05:00 | 61.0308 | 0 | 99.93
2024-10-28 05:15 | 61.3264 | 0 | 99.93
2024-10-28 05:30 | 69.0845 | 0 | 99.93
2024-10-28 05:45 | 88.2213 | 0 | 99.93
2024-10-28 06:00 | 127.0121 | 0 | 109.92
2024-10-28 06:15 | 148.4394 | 0 | 109.92
2024-10-28 06:30 | 154.2026 | 0 | 109.92
2024-10-28 06:45 | 171.4922 | 0 | 109.92
2024-10-28 07:00 | 185.6785 | 0 | 130.01
2024-10-28 07:15 | 184.4224 | 0.38835 | 130.01
2024-10-28 07:30 | 202.9681 | 0.77637 | 130.01
2024-10-28 07:45 | 219.2972 | 1.1647 | 130.01
2024-10-28 08:00 | 207.8447 | 1.5527 | 127.38
2024-10-28 08:15 | 203.4114 | 30.5292 | 127.38
2024-10-28 08:30 | 202.1554 | 59.5057 | 127.38
2024-10-28 08:45 | 216.9328 | 88.4825 | 127.38
2024-10-28 09:00 | 237.1779 | 117.4589 | 116.18
2024-10-28 09:15 | 241.4634 | 111.6266 | 116.18
2024-10-28 09:30 | 238.5079 | 105.7943 | 116.18
2024-10-28 09:45 | 248.3349 | 99.962 | 116.18
2024-10-28 10:00 | 240.2812 | 94.1294 | 97.61
2024-10-28 10:15 | 218.78 | 109.9195 | 97.61
2024-10-28 10:30 | 242.2022 | 125.7093 | 97.61
2024-10-28 10:45 | 241.7589 | 141.4991 | 97.61
2024-10-28 11:00 | 242.7194 | 157.2889 | 98.31
2024-10-28 11:15 | 238.1384 | 207.3761 | 98.31
2024-10-28 11:30 | 233.7052 | 257.463 | 98.31
2024-10-28 11:45 | 202.8203 | 307.5502 | 98.31
2024-10-28 12:00 | 206.8103 | 357.638 | 94.93
2024-10-28 12:15 | 214.1251 | 319.9114 | 94.93
2024-10-28 12:30 | 227.1292 | 282.1855 | 94.93
2024-10-28 12:45 | 213.3123 | 244.4596 | 94.93
2024-10-28 13:00 | 219.8144 | 206.7337 | 101.33
2024-10-28 13:15 | 211.8346 | 184.0159 | 101.33
2024-10-28 13:30 | 206.5147 | 161.2981 | 101.33
2024-10-28 13:45 | 177.2554 | 138.5803 | 101.33
2024-10-28 14:00 | 175.6299 | 115.8625 | 113.93
2024-10-28 14:15 | 170.1622 | 114.3641 | 113.93
2024-10-28 14:30 | 164.9901 | 112.8654 | 113.93
2024-10-28 14:45 | 186.3435 | 111.3669 | 113.93
2024-10-28 15:00 | 184.4963 | 109.8685 | 121.36
2024-10-28 15:15 | 196.6138 | 140.0151 | 121.36
2024-10-28 15:30 | 199.6432 | 170.1619 | 121.36
2024-10-28 15:45 | 187.5257 | 200.3084 | 121.36
2024-10-28 16:00 | 182.6491 | 230.4549 | 124.2
2024-10-28 16:15 | 177.6248 | 200.3191 | 124.2
2024-10-28 16:30 | 177.9943 | 170.1836 | 124.2
2024-10-28 16:45 | 181.8364 | 140.0477 | 124.2
2024-10-28 17:00 | 183.388 | 109.9122 | 141.11
2024-10-28 17:15 | 165.6551 | 82.5592 | 141.11
2024-10-28 17:30 | 165.8768 | 55.2064 | 141.11
2024-10-28 17:45 | 163.8079 | 27.8534 | 141.11
2024-10-28 18:00 | 165.3595 | 0.50069 | 148.8
2024-10-28 18:15 | 170.31 | 0.37535 | 148.8
2024-10-28 18:30 | 183.6097 | 0.25035 | 148.8
2024-10-28 18:45 | 167.0589 | 0.12501 | 148.8
2024-10-28 19:00 | 162.1085 | 0 | 146.12
2024-10-28 19:15 | 161.813 | 0 | 146.12
2024-10-28 19:30 | 163.2907 | 0 | 146.12
2024-10-28 19:45 | 160.9263 | 0 | 146.12
2024-10-28 20:00 | 160.7785 | 0 | 124.19
2024-10-28 20:15 | 174.1521 | 0 | 124.19
2024-10-28 20:30 | 170.0144 | 0 | 124.19
2024-10-28 20:45 | 156.6409 | 0 | 124.19
2024-10-28 21:00 | 158.1186 | 0 | 115.59
2024-10-28 21:15 | 160.4091 | 0 | 115.59
2024-10-28 21:30 | 158.4141 | 0 | 115.59
2024-10-28 21:45 | 160.3352 | 0 | 115.59
2024-10-28 22:00 | 165.1379 | 0 | 109.96
2024-10-28 22:15 | 166.6895 | 0 | 109.96
2024-10-28 22:30 | 167.8717 | 0 | 109.96
2024-10-28 22:45 | 168.8322 | 0 | 109.96
2024-10-28 23:00 | 172.0833 | 0 | 102.41
2024-10-28 23:15 | 169.7928 | 0 | 102.41
2024-10-28 23:30 | 170.3839 | 0 | 102.41
2024-10-28 23:45 | 181.3192 | 0 | 102.41
2024-10-29 | 180.8759 | 0 | 101.34
2024-10-29 00:15 | 174.5216 | 0 | 101.34
2024-10-29 00:30 | 167.4284 | 0 | 101.34
2024-10-29 00:45 | 171.4922 | 0 | 101.34
2024-10-29 01:00 | 172.8221 | 0 | 100.04
2024-10-29 01:15 | 174.0782 | 0 | 100.04
2024-10-29 01:30 | 170.0883 | 0 | 100.04
2024-10-29 01:45 | 167.2806 | 0 | 100.04
2024-10-29 02:00 | 166.3201 | 0 | 98.83
2024-10-29 02:15 | 166.6156 | 0 | 98.83
2024-10-29 02:30 | 167.7978 | 0 | 98.83
2024-10-29 02:45 | 168.2411 | 0 | 98.83
2024-10-29 03:00 | 175.2604 | 0 | 98.17
2024-10-29 03:15 | 182.5014 | 0 | 98.17
2024-10-29 03:30 | 166.4678 | 0 | 98.17
2024-10-29 03:45 | 166.5417 | 0 | 98.17
2024-10-29 04:00 | 167.7239 | 0 | 100.02
2024-10-29 04:15 | 168.7584 | 0 | 100.02
2024-10-29 04:30 | 166.8373 | 0 | 100.02
2024-10-29 04:45 | 168.0195 | 0 | 100.02
2024-10-29 05:00 | 169.8667 | 0 | 113.1
2024-10-29 05:15 | 165.2857 | 0 | 113.1
2024-10-29 05:30 | 163.2907 | 0 | 113.1
2024-10-29 05:45 | 168.98 | 0 | 113.1
2024-10-29 06:00 | 174.3738 | 0 | 127.38
2024-10-29 06:15 | 179.8414 | 0 | 127.38
2024-10-29 06:30 | 187.8212 | 0 | 127.38
2024-10-29 06:45 | 197.0571 | 0 | 127.38
2024-10-29 07:00 | 191.1462 | 0 | 157.73
2024-10-29 07:15 | 191.2201 | 1.3767 | 157.73
2024-10-29 07:30 | 189.964 | 2.7538 | 157.73
2024-10-29 07:45 | 222.1788 | 4.1305 | 157.73
2024-10-29 08:00 | 233.6313 | 5.5076 | 151.32
2024-10-29 08:15 | 219.9622 | 15.8768 | 151.32
2024-10-29 08:30 | 225.1343 | 26.2463 | 151.32
2024-10-29 08:45 | 225.5776 | 36.6155 | 151.32
2024-10-29 09:00 | 223.8043 | 46.985 | 129.69
2024-10-29 09:15 | 240.6506 | 62.5752 | 129.69
2024-10-29 09:30 | 236.5129 | 78.1656 | 129.69
2024-10-29 09:45 | 234.3702 | 93.7557 | 129.69
2024-10-29 10:00 | 234.8135 | 109.3462 | 120.7
2024-10-29 10:15 | 205.5542 | 121.2848 | 120.7
2024-10-29 10:30 | 221.1444 | 133.2234 | 120.7
2024-10-29 10:45 | 227.0553 | 145.1616 | 120.7
2024-10-29 11:00 | 227.6464 | 157.1002 | 112.97
2024-10-29 11:15 | 230.9714 | 143.3966 | 112.97
2024-10-29 11:30 | 230.8236 | 129.6929 | 112.97
2024-10-29 11:45 | 234.2963 | 115.9895 | 112.97
2024-10-29 12:00 | 231.0453 | 102.2858 | 105.45
2024-10-29 12:15 | 229.9369 | 142.1395 | 105.45
2024-10-29 12:30 | 235.0352 | 181.9932 | 105.45
2024-10-29 12:45 | 219.5189 | 221.8472 | 105.45
2024-10-29 13:00 | 219.7405 | 261.7009 | 117.73
2024-10-29 13:15 | 232.0058 | 232.7424 | 117.73
2024-10-29 13:30 | 227.8681 | 203.7843 | 117.73
2024-10-29 13:45 | 193.9539 | 174.8258 | 117.73
2024-10-29 14:00 | 185.9741 | 145.8673 | 135.94
2024-10-29 14:15 | 177.9204 | 121.3354 | 135.94
2024-10-29 14:30 | 183.0186 | 96.8035 | 135.94
2024-10-29 14:45 | 181.5408 | 72.2716 | 135.94
2024-10-29 15:00 | 185.9002 | 47.7397 | 172.26
2024-10-29 15:15 | 192.2545 | 47.2244 | 172.26
2024-10-29 15:30 | 174.1521 | 46.7094 | 172.26
2024-10-29 15:45 | 183.4619 | 46.194 | 172.26
2024-10-29 16:00 | 175.6299 | 45.679 | 212.72
2024-10-29 16:15 | 168.2411 | 36.5232 | 212.72
2024-10-29 16:30 | 167.7978 | 27.3674 | 212.72
2024-10-29 16:45 | 166.0245 | 18.2116 | 212.72
2024-10-29 17:00 | 162.1824 | 9.0558 | 285.8
2024-10-29 17:15 | 176.0732 | 6.832 | 285.8
2024-10-29 17:30 | 173.6349 | 4.6079 | 285.8
2024-10-29 17:45 | 166.9851 | 2.3838 | 285.8
2024-10-29 18:00 | 163.1429 | 0.15967 | 257.44
2024-10-29 18:15 | 161.5174 | 0.11967 | 257.44
2024-10-29 18:30 | 157.3058 | 0.079671 | 257.44
2024-10-29 18:45 | 157.4536 | 0.040002 | 257.44
2024-10-29 19:00 | 158.5619 | 0 | 203.82
2024-10-29 19:15 | 173.9305 | 0 | 203.82
2024-10-29 19:30 | 160.483 | 0 | 203.82
2024-10-29 19:45 | 159.5225 | 0 | 203.82
2024-10-29 20:00 | 153.8331 | 0 | 140.6
2024-10-29 20:15 | 157.9708 | 0 | 140.6
2024-10-29 20:30 | 158.9314 | 0 | 140.6
2024-10-29 20:45 | 157.5275 | 0 | 140.6
2024-10-29 21:00 | 157.9708 | 0 | 124.05
2024-10-29 21:15 | 162.5518 | 0 | 124.05
2024-10-29 21:30 | 159.0791 | 0 | 124.05
2024-10-29 21:45 | 162.4041 | 0 | 124.05
2024-10-29 22:00 | 166.5417 | 0 | 118.08
2024-10-29 22:15 | 169.0539 | 0 | 118.08
2024-10-29 22:30 | 167.2806 | 0 | 118.08
2024-10-29 22:45 | 163.3646 | 0 | 118.08
2024-10-29 23:00 | 161.2957 | 0 | 103.09
2024-10-29 23:15 | 165.729 | 0 | 103.09
2024-10-29 23:30 | 167.7978 | 0 | 103.09
2024-10-29 23:45 | 183.388 | 0 | 103.09
2024-10-30 | 174.3738 | 0 | 100.71
2024-10-30 00:15 | 163.9557 | 0 | 100.71
2024-10-30 00:30 | 162.9952 | 0 | 100.71
2024-10-30 00:45 | 159.5225 | 0 | 100.71
2024-10-30 01:00 | 161.5174 | 0 | 100.52
2024-10-30 01:15 | 159.9658 | 0 | 100.52
2024-10-30 01:30 | 168.5367 | 0 | 100.52
2024-10-30 01:45 | 177.6248 | 0 | 100.52
2024-10-30 02:00 | 157.0103 | 0 | 98.16
2024-10-30 02:15 | 155.237 | 0 | 98.16
2024-10-30 02:30 | 153.8331 | 0 | 98.16
2024-10-30 02:45 | 156.1236 | 0 | 98.16
2024-10-30 03:00 | 164.6207 | 0 | 98.05
2024-10-30 03:15 | 167.8717 | 0 | 98.05
2024-10-30 03:30 | 155.6803 | 0 | 98.05
2024-10-30 03:45 | 151.321 | 0 | 98.05
2024-10-30 04:00 | 145.0406 | 0 | 100.56
2024-10-30 04:15 | 147.5527 | 0 | 100.56
2024-10-30 04:30 | 144.2278 | 0 | 100.56
2024-10-30 04:45 | 136.9869 | 0 | 100.56
2024-10-30 05:00 | 128.6376 | 0 | 106.32
2024-10-30 05:15 | 141.5679 | 0 | 106.32
2024-10-30 05:30 | 155.902 | 0 | 106.32
2024-10-30 05:45 | 171.5661 | 0 | 106.32
2024-10-30 06:00 | 180.6542 | 0 | 123.54
2024-10-30 06:15 | 190.7767 | 0 | 123.54
2024-10-30 06:30 | 201.4904 | 0 | 123.54
2024-10-30 06:45 | 206.7364 | 0 | 123.54
2024-10-30 07:00 | 207.5491 | 0 | 139.68
2024-10-30 07:15 | 202.5987 | 1.5511 | 139.68
2024-10-30 07:30 | 212.3518 | 3.1022 | 139.68
2024-10-30 07:45 | 219.7405 | 4.6532 | 139.68
2024-10-30 08:00 | 219.0016 | 6.2043 | 138.91
2024-10-30 08:15 | 212.7951 | 25.1723 | 138.91
2024-10-30 08:30 | 208.953 | 44.1406 | 138.91
2024-10-30 08:45 | 197.4266 | 63.1085 | 138.91
2024-10-30 09:00 | 195.9488 | 82.0768 | 124.34
2024-10-30 09:15 | 184.718 | 134.2554 | 124.34
2024-10-30 09:30 | 180.2109 | 186.4341 | 124.34
2024-10-30 09:45 | 190.4073 | 238.613 | 124.34
2024-10-30 10:00 | 204.0764 | 290.7916 | 115
2024-10-30 10:15 | 208.2141 | 262.3849 | 115
2024-10-30 10:30 | 234.3702 | 233.9778 | 115
2024-10-30 10:45 | 237.9907 | 205.571 | 115
2024-10-30 11:00 | 236.1435 | 177.1643 | 109.68
2024-10-30 11:15 | 225.2082 | 165.389 | 109.68
2024-10-30 11:30 | 230.6019 | 153.6137 | 109.68
2024-10-30 11:45 | 233.4835 | 141.8385 | 109.68
2024-10-30 12:00 | 240.2812 | 130.0632 | 102.53
2024-10-30 12:15 | 228.8286 | 160.1534 | 102.53
2024-10-30 12:30 | 228.607 | 190.2439 | 102.53
2024-10-30 12:45 | 223.2132 | 220.3341 | 102.53
2024-10-30 13:00 | 223.7304 | 250.4243 | 106.95
2024-10-30 13:15 | 223.361 | 232.4014 | 106.95
2024-10-30 13:30 | 202.5987 | 214.3785 | 106.95
2024-10-30 13:45 | 174.5954 | 196.3556 | 106.95
2024-10-30 14:00 | 171.3444 | 178.3323 | 111.31
2024-10-30 14:15 | 158.8575 | 229.8726 | 111.31
2024-10-30 14:30 | 161.9607 | 281.4128 | 111.31
2024-10-30 14:45 | 171.4183 | 332.9528 | 111.31
2024-10-30 15:00 | 180.802 | 384.4927 | 126.16
2024-10-30 15:15 | 189.0773 | 353.6078 | 126.16
2024-10-30 15:30 | 174.8171 | 322.7233 | 126.16
2024-10-30 15:45 | 168.98 | 291.8384 | 126.16
2024-10-30 16:00 | 165.2118 | 260.9535 | 160
2024-10-30 16:15 | 169.4972 | 222.6979 | 160
2024-10-30 16:30 | 187.969 | 184.4423 | 160
2024-10-30 16:45 | 165.2857 | 146.1867 | 160
2024-10-30 17:00 | 164.1035 | 107.9311 | 193.88
2024-10-30 17:15 | 158.3403 | 81.1188 | 193.88
2024-10-30 17:30 | 158.7836 | 54.3067 | 193.88
2024-10-30 17:45 | 159.8919 | 27.4944 | 193.88
2024-10-30 18:00 | 158.2664 | 0.68203 | 192.89
2024-10-30 18:15 | 157.2319 | 0.51169 | 192.89
2024-10-30 18:30 | 157.7492 | 0.34102 | 192.89
2024-10-30 18:45 | 151.986 | 0.17068 | 192.89
2024-10-30 19:00 | 163.2907 | 0 | 159.44
2024-10-30 19:15 | 165.3595 | 0 | 159.44
2024-10-30 19:30 | 155.3109 | 0 | 159.44
2024-10-30 19:45 | 156.567 | 0 | 159.44
2024-10-30 20:00 | 153.5376 | 0 | 133.56
2024-10-30 20:15 | 153.5376 | 0 | 133.56
2024-10-30 20:30 | 154.4242 | 0 | 133.56
2024-10-30 20:45 | 154.4242 | 0 | 133.56
2024-10-30 21:00 | 154.572 | 0 | 122.67
2024-10-30 21:15 | 147.5527 | 0 | 122.67
2024-10-30 21:30 | 132.2581 | 0 | 122.67
2024-10-30 21:45 | 140.4596 | 0 | 122.67
2024-10-30 22:00 | 143.4889 | 0 | 115.34
2024-10-30 22:15 | 158.9314 | 0 | 115.34
2024-10-30 22:30 | 156.6409 | 0 | 115.34
2024-10-30 22:45 | 164.8423 | 0 | 115.34
2024-10-30 23:00 | 164.3251 | 0 | 112.37
2024-10-30 23:15 | 165.064 | 0 | 112.37
2024-10-30 23:30 | 172.0094 | 0 | 112.37
2024-10-30 23:45 | 163.4385 | 0 | 112.37
2024-10-31 | 158.9314 | 0 | 105.16
2024-10-31 00:15 | 152.2076 | 0 | 105.16
2024-10-31 00:30 | 153.242 | 0 | 105.16
2024-10-31 00:45 | 152.6509 | 0 | 105.16
2024-10-31 01:00 | 161.148 | 0 | 98.51
2024-10-31 01:15 | 159.818 | 0 | 98.51
2024-10-31 01:30 | 150.8038 | 0 | 98.51
2024-10-31 01:45 | 148.0699 | 0 | 98.51
2024-10-31 02:00 | 151.7643 | 0 | 96.58
2024-10-31 02:15 | 148.4394 | 0 | 96.58
2024-10-31 02:30 | 156.4192 | 0 | 96.58
2024-10-31 02:45 | 155.3109 | 0 | 96.58
2024-10-31 03:00 | 146.1489 | 0 | 94.81
2024-10-31 03:15 | 144.3756 | 0 | 94.81
2024-10-31 03:30 | 155.9759 | 0 | 94.81
2024-10-31 03:45 | 158.9314 | 0 | 94.81
2024-10-31 04:00 | 157.8969 | 0 | 98.03
2024-10-31 04:15 | 159.5963 | 0 | 98.03
2024-10-31 04:30 | 157.0103 | 0 | 98.03
2024-10-31 04:45 | 161.0002 | 0 | 98.03
2024-10-31 05:00 | 154.4981 | 0 | 102.34
2024-10-31 05:15 | 167.9456 | 0 | 102.34
2024-10-31 05:30 | 188.1168 | 0 | 102.34
2024-10-31 05:45 | 188.3385 | 0 | 102.34
2024-10-31 06:00 | 181.2453 | 0 | 121.15
2024-10-31 06:15 | 207.6969 | 0 | 121.15
2024-10-31 06:30 | 212.869 | 0 | 121.15
2024-10-31 06:45 | 224.3954 | 0 | 121.15
2024-10-31 07:00 | 222.5482 | 0 | 135.53
2024-10-31 07:15 | 221.7355 | 1.8378 | 135.53
2024-10-31 07:30 | 219.445 | 3.6752 | 135.53
2024-10-31 07:45 | 228.7548 | 5.5129 | 135.53
2024-10-31 08:00 | 237.4734 | 7.3507 | 133.47
2024-10-31 08:15 | 224.1737 | 43.3839 | 133.47
2024-10-31 08:30 | 228.4592 | 79.4173 | 133.47
2024-10-31 08:45 | 228.607 | 115.4505 | 133.47
2024-10-31 09:00 | 229.5675 | 151.484 | 123.28
2024-10-31 09:15 | 226.0948 | 161.2745 | 123.28
2024-10-31 09:30 | 226.0209 | 171.0653 | 123.28
2024-10-31 09:45 | 231.0453 | 180.8558 | 123.28
2024-10-31 10:00 | 228.3853 | 190.6466 | 105.14
2024-10-31 10:15 | 223.361 | 198.7663 | 105.14
2024-10-31 10:30 | 218.4105 | 206.8861 | 105.14
2024-10-31 10:45 | 207.5491 | 215.0062 | 105.14
2024-10-31 11:00 | 218.5583 | 223.1259 | 98.05
2024-10-31 11:15 | 219.445 | 252.3037 | 98.05
2024-10-31 11:30 | 221.9571 | 281.4815 | 98.05
2024-10-31 11:45 | 225.6515 | 310.6597 | 98.05
2024-10-31 12:00 | 228.2375 | 339.8371 | 88.91
2024-10-31 12:15 | 229.5675 | 321.4695 | 88.91
2024-10-31 12:30 | 220.4794 | 303.1019 | 88.91
2024-10-31 12:45 | 216.5634 | 284.7343 | 88.91
2024-10-31 13:00 | 218.1889 | 266.3668 | 92.55
2024-10-31 13:15 | 215.6767 | 294.3072 | 92.55
2024-10-31 13:30 | 188.7818 | 322.2479 | 92.55
2024-10-31 13:45 | 178.7331 | 350.1876 | 92.55
2024-10-31 14:00 | 181.3192 | 378.129 | 99.38
2024-10-31 14:15 | 174.226 | 370.8653 | 99.38
2024-10-31 14:30 | 170.7533 | 363.6017 | 99.38
2024-10-31 14:45 | 169.4972 | 356.338 | 99.38
2024-10-31 15:00 | 182.4275 | 349.0743 | 111.5
2024-10-31 15:15 | 197.2049 | 316.2579 | 111.5
2024-10-31 15:30 | 175.0388 | 283.4409 | 111.5
2024-10-31 15:45 | 167.5762 | 250.624 | 111.5
2024-10-31 16:00 | 164.399 | 217.807 | 123.17
2024-10-31 16:15 | 165.729 | 174.7205 | 123.17
2024-10-31 16:30 | 153.8331 | 131.634 | 123.17
2024-10-31 16:45 | 174.8171 | 88.5475 | 123.17
2024-10-31 17:00 | 151.8382 | 45.4613 | 129
2024-10-31 17:15 | 151.6904 | 34.1194 | 129
2024-10-31 17:30 | 152.7248 | 22.7778 | 129
2024-10-31 17:45 | 154.7937 | 11.4359 | 129
2024-10-31 18:00 | 152.0598 | 0.094338 | 128.41
2024-10-31 18:15 | 150.7299 | 0.07067 | 128.41
2024-10-31 18:30 | 162.2563 | 0.047002 | 128.41
2024-10-31 18:45 | 167.5762 | 0.023668 | 128.41
2024-10-31 19:00 | 157.7492 | 0 | 117.84
2024-10-31 19:15 | 146.9616 | 0 | 117.84
2024-10-31 19:30 | 150.656 | 0 | 117.84
2024-10-31 19:45 | 150.2127 | 0 | 117.84
2024-10-31 20:00 | 147.0355 | 0 | 105.8
2024-10-31 20:15 | 134.9919 | 0 | 105.8
2024-10-31 20:30 | 147.3311 | 0 | 105.8
2024-10-31 20:45 | 144.9667 | 0 | 105.8
2024-10-31 21:00 | 136.3219 | 0 | 85.34
2024-10-31 21:15 | 136.7652 | 0 | 85.34
2024-10-31 21:30 | 136.6913 | 0 | 85.34
2024-10-31 21:45 | 136.9869 | 0 | 85.34
2024-10-31 22:00 | 138.5385 | 0 | 80.44
2024-10-31 22:15 | 142.8978 | 0 | 80.44
2024-10-31 22:30 | 141.4201 | 0 | 80.44
2024-10-31 22:45 | 137.0607 | 0 | 80.44
2024-10-31 23:00 | 141.5679 | 0 | 64.56
2024-10-31 23:15 | 144.5234 | 0 | 64.56
2024-10-31 23:30 | 148.2916 | 0 | 64.56
2024-10-31 23:45 | 156.1236 | 0 | 64.56
2024-11-01 | 162.1824 | 0 | 63.34
2024-11-01 00:15 | 162.4779 | 0 | 63.34
2024-11-01 00:30 | 149.6955 | 0 | 63.34
2024-11-01 00:45 | 147.7744 | 0 | 63.34
2024-11-01 01:00 | 150.3604 | 0 | 62.95
2024-11-01 01:15 | 152.9465 | 0 | 62.95
2024-11-01 01:30 | 149.6955 | 0 | 62.95
2024-11-01 01:45 | 150.5821 | 0 | 62.95
2024-11-01 02:00 | 145.1144 | 0 | 57.1
2024-11-01 02:15 | 152.4293 | 0 | 57.1
2024-11-01 02:30 | 153.0943 | 0 | 57.1
2024-11-01 02:45 | 151.1732 | 0 | 57.1
2024-11-01 03:00 | 145.1883 | 0 | 54.54
2024-11-01 03:15 | 139.2774 | 0 | 54.54
2024-11-01 03:30 | 137.6518 | 0 | 54.54
2024-11-01 03:45 | 135.583 | 0 | 54.54
2024-11-01 04:00 | 137.3563 | 0 | 56.99
2024-11-01 04:15 | 139.499 | 0 | 56.99
2024-11-01 04:30 | 138.7602 | 0 | 56.99
2024-11-01 04:45 | 138.1691 | 0 | 56.99
2024-11-01 05:00 | 137.5041 | 0 | 63.21
2024-11-01 05:15 | 138.7602 | 0 | 63.21
2024-11-01 05:30 | 105.5109 | 0 | 63.21
2024-11-01 05:45 | 66.4985 | 0 | 63.21
2024-11-01 06:00 | 54.5287 | 0 | 69.68
2024-11-01 06:15 | 54.7504 | 0 | 69.68
2024-11-01 06:30 | 44.9234 | 0 | 69.68
2024-11-01 06:45 | 39.5296 | 0 | 69.68
2024-11-01 07:00 | 46.1056 | 0 | 70.35
2024-11-01 07:15 | 46.9923 | 0.30102 | 70.35
2024-11-01 07:30 | 45.5884 | 0.60236 | 70.35
2024-11-01 07:45 | 46.1056 | 0.90338 | 70.35
2024-11-01 08:00 | 45.9578 | 1.2044 | 64.18
2024-11-01 08:15 | 44.6279 | 3.1712 | 64.18
2024-11-01 08:30 | 46.2534 | 5.1376 | 64.18
2024-11-01 08:45 | 45.219 | 7.104 | 64.18
2024-11-01 09:00 | 45.3667 | 9.0705 | 61.2
2024-11-01 09:15 | 44.4801 | 11.4379 | 61.2
2024-11-01 09:30 | 45.1451 | 13.8054 | 61.2
2024-11-01 09:45 | 44.6279 | 16.1725 | 61.2
2024-11-01 10:00 | 45.4406 | 18.5399 | 55.01
2024-11-01 10:15 | 45.2929 | 20.6044 | 55.01
2024-11-01 10:30 | 45.2929 | 22.6688 | 55.01
2024-11-01 10:45 | 45.8101 | 24.7332 | 55.01
2024-11-01 11:00 | 45.0712 | 26.7977 | 32.04
2024-11-01 11:15 | 45.9578 | 28.2924 | 32.04
2024-11-01 11:30 | 46.0317 | 29.7875 | 32.04
2024-11-01 11:45 | 46.475 | 31.2822 | 32.04
2024-11-01 12:00 | 46.3273 | 32.777 | 29.49
2024-11-01 12:15 | 46.9923 | 32.9187 | 29.49
2024-11-01 12:30 | 29.3332 | 33.06 | 29.49
2024-11-01 12:45 | 23.2745 | 33.2013 | 29.49
2024-11-01 13:00 | 23.2006 | 33.343 | 34.9
2024-11-01 13:15 | 23.2745 | 32.7026 | 34.9
2024-11-01 13:30 | 22.6834 | 32.0623 | 34.9
2024-11-01 13:45 | 22.5356 | 31.4219 | 34.9
2024-11-01 14:00 | 22.0184 | 30.7816 | 63.83
2024-11-01 14:15 | 22.6095 | 29.2578 | 63.83
2024-11-01 14:30 | 22.9789 | 27.7337 | 63.83
2024-11-01 14:45 | 22.8311 | 26.21 | 63.83
2024-11-01 15:00 | 22.3139 | 24.6862 | 89.33
2024-11-01 15:15 | 22.0184 | 22.0664 | 89.33
2024-11-01 15:30 | 22.1662 | 19.447 | 89.33
2024-11-01 15:45 | 23.2745 | 16.8275 | 89.33
2024-11-01 16:00 | 22.3878 | 14.208 | 115.98
2024-11-01 16:15 | 22.5356 | 11.8153 | 115.98
2024-11-01 16:30 | 22.4617 | 9.4225 | 115.98
2024-11-01 16:45 | 21.4273 | 7.0297 | 115.98
2024-11-01 17:00 | 22.5356 | 4.6369 | 119.87
2024-11-01 17:15 | 22.24 | 3.4938 | 119.87
2024-11-01 17:30 | 21.2795 | 2.3511 | 119.87
2024-11-01 17:45 | 14.3341 | 1.2081 | 119.87
2024-11-01 18:00 | 14.3341 | 0.065337 | 117.97
2024-11-01 18:15 | 14.7774 | 0.049002 | 117.97
2024-11-01 18:30 | 14.6297 | 0.032668 | 117.97
2024-11-01 18:45 | 15.073 | 0.016334 | 117.97
2024-11-01 19:00 | 14.4819 | 0 | 117.59
2024-11-01 19:15 | 15.1469 | 0 | 117.59
2024-11-01 19:30 | 15.2208 | 0 | 117.59
2024-11-01 19:45 | 15.2208 | 0 | 117.59
2024-11-01 20:00 | 15.2208 | 0 | 113.2
2024-11-01 20:15 | 14.0386 | 0 | 113.2
2024-11-01 20:30 | 14.4819 | 0 | 113.2
2024-11-01 20:45 | 13.743 | 0 | 113.2
2024-11-01 21:00 | 14.5558 | 0 | 104.64
2024-11-01 21:15 | 15.073 | 0 | 104.64
2024-11-01 21:30 | 14.2602 | 0 | 104.64
2024-11-01 21:45 | 15.3685 | 0 | 104.64
2024-11-01 22:00 | 15.6641 | 0 | 98.41
2024-11-01 22:15 | 14.408 | 0 | 98.41
2024-11-01 22:30 | 14.3341 | 0 | 98.41
2024-11-01 22:45 | 14.8513 | 0 | 98.41
2024-11-01 23:00 | 13.9647 | 0 | 85.64
2024-11-01 23:15 | 13.8169 | 0 | 85.64
2024-11-01 23:30 | 14.1863 | 0 | 85.64
2024-11-01 23:45 | 14.1863 | 0 | 85.64
2024-11-02 | 13.3736 | 0 | 95.75
2024-11-02 00:15 | 14.6297 | 0 | 95.75
2024-11-02 00:30 | 14.5558 | 0 | 95.75
2024-11-02 00:45 | 14.3341 | 0 | 95.75
2024-11-02 01:00 | 14.8513 | 0 | 91.31
2024-11-02 01:15 | 15.1469 | 0 | 91.31
2024-11-02 01:30 | 14.7774 | 0 | 91.31
2024-11-02 01:45 | 14.9991 | 0 | 91.31
2024-11-02 02:00 | 14.408 | 0 | 88.76
2024-11-02 02:15 | 14.2602 | 0 | 88.76
2024-11-02 02:30 | 13.8169 | 0 | 88.76
2024-11-02 02:45 | 13.8169 | 0 | 88.76
2024-11-02 03:00 | 13.9647 | 0 | 86
2024-11-02 03:15 | 14.0386 | 0 | 86
2024-11-02 03:30 | 13.743 | 0 | 86
2024-11-02 03:45 | 13.743 | 0 | 86
2024-11-02 04:00 | 14.408 | 0 | 86.85
2024-11-02 04:15 | 13.8908 | 0 | 86.85
2024-11-02 04:30 | 14.0386 | 0 | 86.85
2024-11-02 04:45 | 14.9252 | 0 | 86.85
2024-11-02 05:00 | 14.2602 | 0 | 92.13
2024-11-02 05:15 | 14.1863 | 0 | 92.13
2024-11-02 05:30 | 15.2946 | 0 | 92.13
2024-11-02 05:45 | 16.7724 | 0 | 92.13
2024-11-02 06:00 | 16.8463 | 0 | 96.97
2024-11-02 06:15 | 17.9546 | 0 | 96.97
2024-11-02 06:30 | 16.403 | 0 | 96.97
2024-11-02 06:45 | 16.9202 | 0 | 96.97
2024-11-02 07:00 | 17.5852 | 0 | 100.11
2024-11-02 07:15 | 15.8119 | 0.29201 | 100.11
2024-11-02 07:30 | 15.8119 | 0.58403 | 100.11
2024-11-02 07:45 | 16.1074 | 0.87604 | 100.11
2024-11-02 08:00 | 16.9202 | 1.1684 | 101.16
2024-11-02 08:15 | 17.2157 | 2.6268 | 101.16
2024-11-02 08:30 | 16.9941 | 4.0852 | 101.16
2024-11-02 08:45 | 17.8068 | 5.5439 | 101.16
2024-11-02 09:00 | 17.9546 | 7.0024 | 109.64
2024-11-02 09:15 | 17.659 | 8.9581 | 109.64
2024-11-02 09:30 | 18.4718 | 10.9135 | 109.64
2024-11-02 09:45 | 17.7329 | 12.8693 | 109.64
2024-11-02 10:00 | 18.8412 | 14.8247 | 91.19
2024-11-02 10:15 | 20.0973 | 17.1812 | 91.19
2024-11-02 10:30 | 19.7279 | 19.5377 | 91.19
2024-11-02 10:45 | 20.0973 | 21.8941 | 91.19
2024-11-02 11:00 | 20.3929 | 24.2509 | 94.44
2024-11-02 11:15 | 20.7623 | 25.6276 | 94.44
2024-11-02 11:30 | 20.2451 | 27.0047 | 94.44
2024-11-02 11:45 | 20.7623 | 28.3814 | 94.44
2024-11-02 12:00 | 18.989 | 29.7585 | 88.68
2024-11-02 12:15 | 19.0629 | 29.9995 | 88.68
2024-11-02 12:30 | 18.1762 | 30.2409 | 88.68
2024-11-02 12:45 | 16.5507 | 30.4822 | 88.68
2024-11-02 13:00 | 15.9596 | 30.7235 | 91.51
2024-11-02 13:15 | 15.9596 | 96.9669 | 91.51
2024-11-02 13:30 | 15.2946 | 163.2102 | 91.51
2024-11-02 13:45 | 15.8119 | 229.4536 | 91.51
2024-11-02 14:00 | 14.9252 | 295.6969 | 103.42
2024-11-02 14:15 | 15.8119 | 281.8082 | 103.42
2024-11-02 14:30 | 14.5558 | 267.9195 | 103.42
2024-11-02 14:45 | 15.2946 | 254.0308 | 103.42
2024-11-02 15:00 | 14.7036 | 240.1421 | 122.3
2024-11-02 15:15 | 14.1863 | 218.5653 | 122.3
2024-11-02 15:30 | 15.3685 | 196.9886 | 122.3
2024-11-02 15:45 | 14.7036 | 175.4118 | 122.3
2024-11-02 16:00 | 14.3341 | 153.8351 | 137.61
2024-11-02 16:15 | 14.8513 | 132.3653 | 137.61
2024-11-02 16:30 | 14.408 | 110.8953 | 137.61
2024-11-02 16:45 | 14.9252 | 89.4255 | 137.61
2024-11-02 17:00 | 16.2552 | 67.9558 | 158.56
2024-11-02 17:15 | 15.8857 | 50.9669 | 158.56
2024-11-02 17:30 | 16.2552 | 33.978 | 158.56
2024-11-02 17:45 | 16.4768 | 16.9889 | 158.56
2024-11-02 18:00 | 16.1074 | 0 | 149.92
2024-11-02 18:15 | 15.6641 | 0 | 149.92
2024-11-02 18:30 | 16.0335 | 0 | 149.92
2024-11-02 18:45 | 15.3685 | 0 | 149.92
2024-11-02 19:00 | 14.5558 | 0 | 134.96
2024-11-02 19:15 | 15.2946 | 0 | 134.96
2024-11-02 19:30 | 13.9647 | 0 | 134.96
2024-11-02 19:45 | 14.0386 | 0 | 134.96
2024-11-02 20:00 | 15.073 | 0 | 122.79
2024-11-02 20:15 | 14.7774 | 0 | 122.79
2024-11-02 20:30 | 13.3736 | 0 | 122.79
2024-11-02 20:45 | 14.2602 | 0 | 122.79
2024-11-02 21:00 | 13.3736 | 0 | 111.26
2024-11-02 21:15 | 13.8908 | 0 | 111.26
2024-11-02 21:30 | 13.078 | 0 | 111.26
2024-11-02 21:45 | 13.8908 | 0 | 111.26
2024-11-02 22:00 | 13.8169 | 0 | 106.28
2024-11-02 22:15 | 13.3736 | 0 | 106.28
2024-11-02 22:30 | 14.5558 | 0 | 106.28
2024-11-02 22:45 | 14.3341 | 0 | 106.28
2024-11-02 23:00 | 13.8908 | 0 | 100.61
2024-11-02 23:15 | 13.743 | 0 | 100.61
2024-11-02 23:30 | 14.5558 | 0 | 100.61
2024-11-02 23:45 | 13.8169 | 0 | 100.61
2024-11-03 | 13.5952 | 0 | 101.19
2024-11-03 00:15 | 13.9647 | 0 | 101.19
2024-11-03 00:30 | 13.1519 | 0 | 101.19
2024-11-03 00:45 | 13.5952 | 0 | 101.19
2024-11-03 01:00 | 14.1125 | 0 | 96.63
2024-11-03 01:15 | 13.3736 | 0 | 96.63
2024-11-03 01:30 | 13.1519 | 0 | 96.63
2024-11-03 01:45 | 14.1125 | 0 | 96.63
2024-11-03 02:00 | 13.743 | 0 | 89.05
2024-11-03 02:15 | 14.2602 | 0 | 89.05
2024-11-03 02:30 | 13.8169 | 0 | 89.05
2024-11-03 02:45 | 13.743 | 0 | 89.05
2024-11-03 03:00 | 13.2997 | 0 | 85.09
2024-11-03 03:15 | 13.6691 | 0 | 85.09
2024-11-03 03:30 | 13.5952 | 0 | 85.09
2024-11-03 03:45 | 13.743 | 0 | 85.09
2024-11-03 04:00 | 14.1125 | 0 | 87.43
2024-11-03 04:15 | 13.743 | 0 | 87.43
2024-11-03 04:30 | 14.408 | 0 | 87.43
2024-11-03 04:45 | 13.8169 | 0 | 87.43
2024-11-03 05:00 | 14.408 | 0 | 88.5
2024-11-03 05:15 | 14.0386 | 0 | 88.5
2024-11-03 05:30 | 13.2258 | 0 | 88.5
2024-11-03 05:45 | 13.743 | 0 | 88.5
2024-11-03 06:00 | 14.0386 | 0 | 95.56
2024-11-03 06:15 | 14.7036 | 0 | 95.56
2024-11-03 06:30 | 12.9303 | 0 | 95.56
2024-11-03 06:45 | 15.8119 | 0 | 95.56
2024-11-03 07:00 | 12.8564 | 0 | 98.11
2024-11-03 07:15 | 13.9647 | 0.28468 | 98.11
2024-11-03 07:30 | 12.8564 | 0.5697 | 98.11
2024-11-03 07:45 | 12.9303 | 0.85438 | 98.11
2024-11-03 08:00 | 12.8564 | 1.1394 | 88.47
2024-11-03 08:15 | 13.6691 | 4.2322 | 88.47
2024-11-03 08:30 | 12.5608 | 7.3254 | 88.47
2024-11-03 08:45 | 13.078 | 10.4182 | 88.47
2024-11-03 09:00 | 13.2997 | 13.5113 | 83.97
2024-11-03 09:15 | 12.413 | 16.7768 | 83.97
2024-11-03 09:30 | 13.1519 | 20.042 | 83.97
2024-11-03 09:45 | 13.4475 | 23.3075 | 83.97
2024-11-03 10:00 | 12.7086 | 26.5727 | 70.71
2024-11-03 10:15 | 13.6691 | 29.0745 | 70.71
2024-11-03 10:30 | 13.2997 | 31.5759 | 70.71
2024-11-03 10:45 | 12.8564 | 34.0777 | 70.71
2024-11-03 11:00 | 13.8169 | 36.5792 | 60.78
2024-11-03 11:15 | 12.1914 | 39.4857 | 60.78
2024-11-03 11:30 | 13.2997 | 42.3918 | 60.78
2024-11-03 11:45 | 12.9303 | 45.2979 | 60.78
2024-11-03 12:00 | 12.413 | 48.2041 | 52.63
2024-11-03 12:15 | 13.4475 | 46.8054 | 52.63
2024-11-03 12:30 | 12.4869 | 45.4066 | 52.63
2024-11-03 12:45 | 13.5952 | 44.0079 | 52.63
2024-11-03 13:00 | 12.1914 | 42.6095 | 61.08
2024-11-03 13:15 | 13.5214 | 43.3348 | 61.08
2024-11-03 13:30 | 13.0041 | 44.0606 | 61.08
2024-11-03 13:45 | 12.7086 | 44.7863 | 61.08
2024-11-03 14:00 | 13.743 | 45.512 | 84.37
2024-11-03 14:15 | 12.6347 | 42.0054 | 84.37
2024-11-03 14:30 | 13.0041 | 38.4986 | 84.37
2024-11-03 14:45 | 13.2997 | 34.9921 | 84.37
2024-11-03 15:00 | 13.3736 | 31.4853 | 100.95
2024-11-03 15:15 | 13.2258 | 28.2218 | 100.95
2024-11-03 15:30 | 13.1519 | 24.9583 | 100.95
2024-11-03 15:45 | 13.8169 | 21.6948 | 100.95
2024-11-03 16:00 | 12.9303 | 18.4313 | 115.16
2024-11-03 16:15 | 13.0041 | 15.1004 | 115.16
2024-11-03 16:30 | 13.078 | 11.7699 | 115.16
2024-11-03 16:45 | 13.5214 | 8.4391 | 115.16
2024-11-03 17:00 | 13.3736 | 5.1086 | 127.91
2024-11-03 17:15 | 13.3736 | 3.8315 | 127.91
2024-11-03 17:30 | 13.5214 | 2.5541 | 127.91
2024-11-03 17:45 | 13.8169 | 1.2771 | 127.91
2024-11-03 18:00 | 13.5952 | 0 | 126.09
2024-11-03 18:15 | 14.2602 | 0 | 126.09
2024-11-03 18:30 | 13.2997 | 0 | 126.09
2024-11-03 18:45 | 13.743 | 0 | 126.09
2024-11-03 19:00 | 14.9252 | 0 | 120.72
2024-11-03 19:15 | 13.8169 | 0 | 120.72
2024-11-03 19:30 | 14.2602 | 0 | 120.72
2024-11-03 19:45 | 13.8169 | 0 | 120.72
2024-11-03 20:00 | 14.7036 | 0 | 110.8
2024-11-03 20:15 | 14.0386 | 0 | 110.8
2024-11-03 20:30 | 15.2208 | 0 | 110.8
2024-11-03 20:45 | 14.2602 | 0 | 110.8
2024-11-03 21:00 | 14.5558 | 0 | 102
2024-11-03 21:15 | 14.7036 | 0 | 102
2024-11-03 21:30 | 14.5558 | 0 | 102
2024-11-03 21:45 | 14.9252 | 0 | 102
2024-11-03 22:00 | 14.7036 | 0 | 100.69
2024-11-03 22:15 | 14.9991 | 0 | 100.69
2024-11-03 22:30 | 14.3341 | 0 | 100.69
2024-11-03 22:45 | 14.3341 | 0 | 100.69
2024-11-03 23:00 | 14.5558 | 0 | 94.53
2024-11-03 23:15 | 15.2208 | 0 | 94.53
2024-11-03 23:30 | 14.1863 | 0 | 94.53
2024-11-03 23:45 | 14.3341 | 0 | 94.53
2024-11-04 | 13.8169 | 0 | 92.04
2024-11-04 00:15 | 14.7774 | 0 | 92.04
2024-11-04 00:30 | 14.2602 | 0 | 92.04
2024-11-04 00:45 | 15.5163 | 0 | 92.04
2024-11-04 01:00 | 22.905 | 0 | 89.96
2024-11-04 01:15 | 26.9688 | 0 | 89.96
2024-11-04 01:30 | 26.0083 | 0 | 89.96
2024-11-04 01:45 | 26.7472 | 0 | 89.96
2024-11-04 02:00 | 26.23 | 0 | 90.07
2024-11-04 02:15 | 25.9344 | 0 | 90.07
2024-11-04 02:30 | 41.5985 | 0 | 90.07
2024-11-04 02:45 | 43.1501 | 0 | 90.07
2024-11-04 03:00 | 48.2483 | 0 | 89.86
2024-11-04 03:15 | 46.9923 | 0 | 89.86
2024-11-04 03:30 | 48.5439 | 0 | 89.86
2024-11-04 03:45 | 48.8394 | 0 | 89.86
2024-11-04 04:00 | 49.5044 | 0 | 90.8
2024-11-04 04:15 | 49.5044 | 0 | 90.8
2024-11-04 04:30 | 50.1694 | 0 | 90.8
2024-11-04 04:45 | 49.4305 | 0 | 90.8
2024-11-04 05:00 | 61.6219 | 0 | 98.52
2024-11-04 05:15 | 66.2768 | 0 | 98.52
2024-11-04 05:30 | 78.7637 | 0 | 98.52
2024-11-04 05:45 | 96.4967 | 0 | 98.52
2024-11-04 06:00 | 110.0919 | 0 | 124.89
2024-11-04 06:15 | 110.683 | 0 | 124.89
2024-11-04 06:30 | 135.9524 | 0 | 124.89
2024-11-04 06:45 | 164.6207 | 0 | 124.89
2024-11-04 07:00 | 177.1076 | 0 | 144.91
2024-11-04 07:15 | 191.2939 | 1.0304 | 144.91
2024-11-04 07:30 | 207.1058 | 2.0608 | 144.91
2024-11-04 07:45 | 232.1536 | 3.0912 | 144.91
2024-11-04 08:00 | 251.9553 | 4.1215 | 139.18
2024-11-04 08:15 | 241.6111 | 39.168 | 139.18
2024-11-04 08:30 | 237.0301 | 74.2144 | 139.18
2024-11-04 08:45 | 238.5818 | 109.2608 | 139.18
2024-11-04 09:00 | 230.2325 | 144.3073 | 120.63
2024-11-04 09:15 | 228.2375 | 171.9687 | 120.63
2024-11-04 09:30 | 228.3853 | 199.6297 | 120.63
2024-11-04 09:45 | 231.0453 | 227.2911 | 120.63
2024-11-04 10:00 | 245.3794 | 254.9525 | 100
2024-11-04 10:15 | 242.1283 | 299.5374 | 100
2024-11-04 10:30 | 221.5877 | 344.124 | 100
2024-11-04 10:45 | 225.947 | 388.7062 | 100
2024-11-04 11:00 | 228.3114 | 433.2918 | 97.12
2024-11-04 11:15 | 218.3367 | 407.7539 | 97.12
2024-11-04 11:30 | 222.031 | 382.2159 | 97.12
2024-11-04 11:45 | 227.5726 | 356.6746 | 97.12
2024-11-04 12:00 | 222.4743 | 331.137 | 95.16
2024-11-04 12:15 | 231.4147 | 354.7045 | 95.16
2024-11-04 12:30 | 232.0058 | 378.2724 | 95.16
2024-11-04 12:45 | 221.2921 | 401.8369 | 95.16
2024-11-04 13:00 | 225.4298 | 425.4048 | 98.47
2024-11-04 13:15 | 225.0604 | 393.5098 | 98.47
2024-11-04 13:30 | 195.21 | 361.6149 | 98.47
2024-11-04 13:45 | 183.8313 | 329.7183 | 98.47
2024-11-04 14:00 | 178.807 | 297.823 | 103.17
2024-11-04 14:15 | 185.0874 | 246.6311 | 103.17
2024-11-04 14:30 | 182.2058 | 195.4392 | 103.17
2024-11-04 14:45 | 176.3687 | 144.2476 | 103.17
2024-11-04 15:00 | 176.4426 | 93.0557 | 130.4
2024-11-04 15:15 | 174.4477 | 81.4274 | 130.4
2024-11-04 15:30 | 172.7483 | 69.7988 | 130.4
2024-11-04 15:45 | 179.5459 | 58.1706 | 130.4
2024-11-04 16:00 | 163.5862 | 46.5423 | 181.47
2024-11-04 16:15 | 169.645 | 43.9119 | 181.47
2024-11-04 16:30 | 168.4628 | 41.2814 | 181.47
2024-11-04 16:45 | 170.4578 | 38.6509 | 181.47
2024-11-04 17:00 | 169.2017 | 36.0205 | 290.21
2024-11-04 17:15 | 167.1328 | 27.0154 | 290.21
2024-11-04 17:30 | 167.3545 | 18.0102 | 290.21
2024-11-04 17:45 | 166.2462 | 9.0051 | 290.21
2024-11-04 18:00 | 145.9272 | 0 | 241.04
2024-11-04 18:15 | 156.7147 | 0 | 241.04
2024-11-04 18:30 | 157.1581 | 0 | 241.04
2024-11-04 18:45 | 156.1236 | 0 | 241.04
2024-11-04 19:00 | 159.0052 | 0 | 162.09
2024-11-04 19:15 | 161.813 | 0 | 162.09
2024-11-04 19:30 | 173.7827 | 0 | 162.09
2024-11-04 19:45 | 169.8667 | 0 | 162.09
2024-11-04 20:00 | 158.1925 | 0 | 123
2024-11-04 20:15 | 159.5963 | 0 | 123
2024-11-04 20:30 | 148.8088 | 0 | 123
2024-11-04 20:45 | 157.0103 | 0 | 123
2024-11-04 21:00 | 160.8524 | 0 | 112.27
2024-11-04 21:15 | 163.5862 | 0 | 112.27
2024-11-04 21:30 | 161.7391 | 0 | 112.27
2024-11-04 21:45 | 159.6702 | 0 | 112.27
2024-11-04 22:00 | 156.3453 | 0 | 107.98
2024-11-04 22:15 | 159.153 | 0 | 107.98
2024-11-04 22:30 | 160.8524 | 0 | 107.98
2024-11-04 22:45 | 167.7978 | 0 | 107.98
2024-11-04 23:00 | 164.2512 | 0 | 97.6
2024-11-04 23:15 | 150.656 | 0 | 97.6
2024-11-04 23:30 | 156.567 | 0 | 97.6
2024-11-04 23:45 | 162.4041 | 0 | 97.6
2024-11-05 | 167.0589 | 0 | 101.77
2024-11-05 00:15 | 158.3403 | 0 | 101.77
2024-11-05 00:30 | 157.1581 | 0 | 101.77
2024-11-05 00:45 | 146.8877 | 0 | 101.77
2024-11-05 01:00 | 154.1287 | 0 | 94
2024-11-05 01:15 | 173.7827 | 0 | 94
2024-11-05 01:30 | 164.9901 | 0 | 94
2024-11-05 01:45 | 156.9364 | 0 | 94
2024-11-05 02:00 | 159.4486 | 0 | 91.2
2024-11-05 02:15 | 159.5225 | 0 | 91.2
2024-11-05 02:30 | 159.0052 | 0 | 91.2
2024-11-05 02:45 | 159.0052 | 0 | 91.2
2024-11-05 03:00 | 170.6055 | 0 | 93
2024-11-05 03:15 | 174.9649 | 0 | 93
2024-11-05 03:30 | 148.8088 | 0 | 93
2024-11-05 03:45 | 154.2026 | 0 | 93
2024-11-05 04:00 | 179.8414 | 0 | 95.39
2024-11-05 04:15 | 184.4963 | 0 | 95.39
2024-11-05 04:30 | 182.2058 | 0 | 95.39
2024-11-05 04:45 | 180.5064 | 0 | 95.39
2024-11-05 05:00 | 181.6147 | 0 | 104.88
2024-11-05 05:15 | 196.5399 | 0 | 104.88
2024-11-05 05:30 | 202.2293 | 0 | 104.88
2024-11-05 05:45 | 210.5785 | 0 | 104.88
2024-11-05 06:00 | 210.9479 | 0 | 127.95
2024-11-05 06:15 | 228.3114 | 0 | 127.95
2024-11-05 06:30 | 240.2073 | 0 | 127.95
2024-11-05 06:45 | 230.1586 | 0 | 127.95
2024-11-05 07:00 | 204.5936 | 0 | 149.32
2024-11-05 07:15 | 227.942 | 0.25201 | 149.32
2024-11-05 07:30 | 240.1334 | 0.50436 | 149.32
2024-11-05 07:45 | 224.9126 | 0.75637 | 149.32
2024-11-05 08:00 | 222.4743 | 1.0087 | 139.15
2024-11-05 08:15 | 223.4349 | 13.836 | 139.15
2024-11-05 08:30 | 225.5037 | 26.6637 | 139.15
2024-11-05 08:45 | 236.3651 | 39.491 | 139.15
2024-11-05 09:00 | 234.518 | 52.3183 | 118.23
2024-11-05 09:15 | 226.4643 | 65.9693 | 118.23
2024-11-05 09:30 | 222.8438 | 79.6203 | 118.23
2024-11-05 09:45 | 219.1494 | 93.2714 | 118.23
2024-11-05 10:00 | 221.366 | 106.9224 | 105.87
2024-11-05 10:15 | 222.8438 | 118.714 | 105.87
2024-11-05 10:30 | 221.5138 | 130.5056 | 105.87
2024-11-05 10:45 | 231.858 | 142.2972 | 105.87
2024-11-05 11:00 | 244.8622 | 154.0888 | 95.28
2024-11-05 11:15 | 216.6373 | 164.5543 | 95.28
2024-11-05 11:30 | 215.5289 | 175.0198 | 95.28
2024-11-05 11:45 | 215.6767 | 185.4853 | 95.28
2024-11-05 12:00 | 210.8002 | 195.9509 | 94.92
2024-11-05 12:15 | 207.6969 | 208.5188 | 94.92
2024-11-05 12:30 | 213.9034 | 221.0868 | 94.92
2024-11-05 12:45 | 202.8203 | 233.6551 | 94.92
2024-11-05 13:00 | 197.796 | 246.2231 | 99.25
2024-11-05 13:15 | 192.9934 | 235.1225 | 99.25
2024-11-05 13:30 | 173.7827 | 224.0223 | 99.25
2024-11-05 13:45 | 160.1874 | 212.9217 | 99.25
2024-11-05 14:00 | 150.8038 | 201.8212 | 110.35
2024-11-05 14:15 | 157.8969 | 202.5469 | 110.35
2024-11-05 14:30 | 153.6854 | 203.2726 | 110.35
2024-11-05 14:45 | 158.5619 | 203.9983 | 110.35
2024-11-05 15:00 | 153.907 | 204.724 | 155.99
2024-11-05 15:15 | 158.2664 | 185.1227 | 155.99
2024-11-05 15:30 | 169.4233 | 165.5213 | 155.99
2024-11-05 15:45 | 173.4871 | 145.92 | 155.99
2024-11-05 16:00 | 153.907 | 126.3187 | 331.83
2024-11-05 16:15 | 153.6115 | 110.8336 | 331.83
2024-11-05 16:30 | 148.0699 | 95.3488 | 331.83
2024-11-05 16:45 | 146.075 | 79.8637 | 331.83
2024-11-05 17:00 | 145.5578 | 64.3786 | 505.31
2024-11-05 17:15 | 143.4889 | 48.2838 | 505.31
2024-11-05 17:30 | 146.74 | 32.1893 | 505.31
2024-11-05 17:45 | 145.7794 | 16.0945 | 505.31
2024-11-05 18:00 | 145.5578 | 0 | 468.74
2024-11-05 18:15 | 145.4839 | 0 | 468.74
2024-11-05 18:30 | 147.1094 | 0 | 468.74
2024-11-05 18:45 | 151.4687 | 0 | 468.74
2024-11-05 19:00 | 158.9314 | 0 | 341.7
2024-11-05 19:15 | 145.2622 | 0 | 341.7
2024-11-05 19:30 | 142.6762 | 0 | 341.7
2024-11-05 19:45 | 144.2278 | 0 | 341.7
2024-11-05 20:00 | 145.1144 | 0 | 172.14
2024-11-05 20:15 | 140.2379 | 0 | 172.14
2024-11-05 20:30 | 144.08 | 0 | 172.14
2024-11-05 20:45 | 144.745 | 0 | 172.14
2024-11-05 21:00 | 143.2673 | 0 | 130.77
2024-11-05 21:15 | 142.9717 | 0 | 130.77
2024-11-05 21:30 | 144.1539 | 0 | 130.77
2024-11-05 21:45 | 147.405 | 0 | 130.77
2024-11-05 22:00 | 143.6367 | 0 | 117.77
2024-11-05 22:15 | 156.2714 | 0 | 117.77
2024-11-05 22:30 | 124.6477 | 0 | 117.77
2024-11-05 22:45 | 123.0961 | 0 | 117.77
2024-11-05 23:00 | 141.7156 | 0 | 110.03
2024-11-05 23:15 | 160.7046 | 0 | 110.03
2024-11-05 23:30 | 160.0397 | 0 | 110.03
2024-11-05 23:45 | 158.5619 | 0 | 110.03
2024-11-06 | 159.6702 | 0 | 106.39
2024-11-06 00:15 | 161.0002 | 0 | 106.39
2024-11-06 00:30 | 161.813 | 0 | 106.39
2024-11-06 00:45 | 161.4435 | 0 | 106.39
2024-11-06 01:00 | 162.8474 | 0 | 99.05
2024-11-06 01:15 | 163.069 | 0 | 99.05
2024-11-06 01:30 | 162.1085 | 0 | 99.05
2024-11-06 01:45 | 151.5426 | 0 | 99.05
2024-11-06 02:00 | 137.6518 | 0 | 95.47
2024-11-06 02:15 | 144.745 | 0 | 95.47
2024-11-06 02:30 | 153.6115 | 0 | 95.47
2024-11-06 02:45 | 157.2319 | 0 | 95.47
2024-11-06 03:00 | 142.9717 | 0 | 97.04
2024-11-06 03:15 | 150.3604 | 0 | 97.04
2024-11-06 03:30 | 148.0699 | 0 | 97.04
2024-11-06 03:45 | 141.0507 | 0 | 97.04
2024-11-06 04:00 | 150.8038 | 0 | 100.51
2024-11-06 04:15 | 162.1085 | 0 | 100.51
2024-11-06 04:30 | 164.9901 | 0 | 100.51
2024-11-06 04:45 | 172.3049 | 0 | 100.51
2024-11-06 05:00 | 174.891 | 0 | 110.25
2024-11-06 05:15 | 185.1613 | 0 | 110.25
2024-11-06 05:30 | 207.1058 | 0 | 110.25
2024-11-06 05:45 | 199.0521 | 0 | 110.25
2024-11-06 06:00 | 206.2192 | 0 | 163.4
2024-11-06 06:15 | 220.1838 | 0 | 163.4
2024-11-06 06:30 | 221.8832 | 0 | 163.4
2024-11-06 06:45 | 232.9663 | 0 | 163.4
2024-11-06 07:00 | 229.5675 | 0 | 299.99
2024-11-06 07:15 | 243.2366 | 0.55136 | 299.99
2024-11-06 07:30 | 257.3491 | 1.1031 | 299.99
2024-11-06 07:45 | 239.9117 | 1.6544 | 299.99
2024-11-06 08:00 | 243.5322 | 2.2058 | 240.54
2024-11-06 08:15 | 237.4734 | 44.1242 | 240.54
2024-11-06 08:30 | 239.099 | 86.0423 | 240.54
2024-11-06 08:45 | 244.0494 | 127.9604 | 240.54
2024-11-06 09:00 | 244.2711 | 169.8789 | 144.94
2024-11-06 09:15 | 249.6648 | 204.459 | 144.94
2024-11-06 09:30 | 271.2399 | 239.039 | 144.94
2024-11-06 09:45 | 246.6355 | 273.6195 | 144.94
2024-11-06 10:00 | 231.7841 | 308.1995 | 133.46
2024-11-06 10:15 | 236.7346 | 332.7408 | 133.46
2024-11-06 10:30 | 231.1191 | 357.2813 | 133.46
2024-11-06 10:45 | 232.8924 | 381.8226 | 133.46
2024-11-06 11:00 | 234.7396 | 406.3638 | 123.2
2024-11-06 11:15 | 233.4835 | 423.1413 | 123.2
2024-11-06 11:30 | 237.3257 | 439.9222 | 123.2
2024-11-06 11:45 | 237.4734 | 456.6997 | 123.2
2024-11-06 12:00 | 232.0058 | 473.4772 | 123.2
2024-11-06 12:15 | 249.0737 | 477.154 | 123.2
2024-11-06 12:30 | 248.9998 | 480.8276 | 123.2
2024-11-06 12:45 | 234.8874 | 484.5044 | 123.2
2024-11-06 13:00 | 231.3408 | 488.1779 | 125.55
2024-11-06 13:15 | 234.2224 | 477.1574 | 125.55
2024-11-06 13:30 | 232.3752 | 466.1335 | 125.55
2024-11-06 13:45 | 208.3619 | 455.1129 | 125.55
2024-11-06 14:00 | 200.6776 | 444.089 | 141.76
2024-11-06 14:15 | 199.6432 | 423.748 | 141.76
2024-11-06 14:30 | 198.0916 | 403.407 | 141.76
2024-11-06 14:45 | 196.0227 | 383.066 | 141.76
2024-11-06 15:00 | 191.885 | 362.7249 | 270.09
2024-11-06 15:15 | 189.2251 | 328.8312 | 270.09
2024-11-06 15:30 | 193.0672 | 294.9385 | 270.09
2024-11-06 15:45 | 200.6037 | 261.0458 | 270.09
2024-11-06 16:00 | 183.0186 | 227.1531 | 524.25
2024-11-06 16:15 | 181.4669 | 173.9404 | 524.25
2024-11-06 16:30 | 180.9497 | 120.7277 | 524.25
2024-11-06 16:45 | 178.6592 | 67.5151 | 524.25
2024-11-06 17:00 | 177.4032 | 14.3024 | 820.11
2024-11-06 17:15 | 171.9355 | 10.7269 | 820.11
2024-11-06 17:30 | 167.4284 | 7.151 | 820.11
2024-11-06 17:45 | 143.6367 | 3.5755 | 820.11
2024-11-06 18:00 | 152.8726 | 0 | 805.08
2024-11-06 18:15 | 159.3008 | 0 | 805.08
2024-11-06 18:30 | 159.3008 | 0 | 805.08
2024-11-06 18:45 | 159.0791 | 0 | 805.08
2024-11-06 19:00 | 162.0346 | 0 | 450
2024-11-06 19:15 | 174.6693 | 0 | 450
2024-11-06 19:30 | 166.2462 | 0 | 450
2024-11-06 19:45 | 159.5225 | 0 | 450
2024-11-06 20:00 | 157.5275 | 0 | 207.35
2024-11-06 20:15 | 157.1581 | 0 | 207.35
2024-11-06 20:30 | 157.8969 | 0 | 207.35
2024-11-06 20:45 | 155.3109 | 0 | 207.35
2024-11-06 21:00 | 157.0103 | 0 | 133.48
2024-11-06 21:15 | 157.3058 | 0 | 133.48
2024-11-06 21:30 | 159.2269 | 0 | 133.48
2024-11-06 21:45 | 159.6702 | 0 | 133.48
2024-11-06 22:00 | 162.1085 | 0 | 119.35
2024-11-06 22:15 | 159.7441 | 0 | 119.35
2024-11-06 22:30 | 161.8868 | 0 | 119.35
2024-11-06 22:45 | 160.6308 | 0 | 119.35
2024-11-06 23:00 | 163.8079 | 0 | 111.73
2024-11-06 23:15 | 164.7684 | 0 | 111.73
2024-11-06 23:30 | 160.8524 | 0 | 111.73
2024-11-06 23:45 | 174.7432 | 0 | 111.73
2024-11-07 | 174.0782 | 0 | 109.54
2024-11-07 00:15 | 164.4729 | 0 | 109.54
2024-11-07 00:30 | 164.1035 | 0 | 109.54
2024-11-07 00:45 | 163.1429 | 0 | 109.54
2024-11-07 01:00 | 162.6996 | 0 | 102.98
2024-11-07 01:15 | 158.2664 | 0 | 102.98
2024-11-07 01:30 | 158.7836 | 0 | 102.98
2024-11-07 01:45 | 157.3058 | 0 | 102.98
2024-11-07 02:00 | 156.7147 | 0 | 99.74
2024-11-07 02:15 | 155.237 | 0 | 99.74
2024-11-07 02:30 | 160.5569 | 0 | 99.74
2024-11-07 02:45 | 172.6744 | 0 | 99.74
2024-11-07 03:00 | 165.1379 | 0 | 99.85
2024-11-07 03:15 | 159.4486 | 0 | 99.85
2024-11-07 03:30 | 158.7836 | 0 | 99.85
2024-11-07 03:45 | 158.8575 | 0 | 99.85
2024-11-07 04:00 | 159.3008 | 0 | 102.73
2024-11-07 04:15 | 161.6652 | 0 | 102.73
2024-11-07 04:30 | 160.8524 | 0 | 102.73
2024-11-07 04:45 | 160.4091 | 0 | 102.73
2024-11-07 05:00 | 162.9952 | 0 | 116.89
2024-11-07 05:15 | 163.3646 | 0 | 116.89
2024-11-07 05:30 | 169.9405 | 0 | 116.89
2024-11-07 05:45 | 167.2806 | 0 | 116.89
2024-11-07 06:00 | 165.1379 | 0 | 157.41
2024-11-07 06:15 | 167.5762 | 0 | 157.41
2024-11-07 06:30 | 175.556 | 0 | 157.41
2024-11-07 06:45 | 183.3141 | 0 | 157.41
2024-11-07 07:00 | 200.0865 | 0 | 219.56
2024-11-07 07:15 | 199.6432 | 0.37735 | 219.56
2024-11-07 07:30 | 182.4275 | 0.7547 | 219.56
2024-11-07 07:45 | 182.058 | 1.1321 | 219.56
2024-11-07 08:00 | 185.8263 | 1.5094 | 191.99
2024-11-07 08:15 | 188.2646 | 36.2802 | 191.99
2024-11-07 08:30 | 186.9346 | 71.0506 | 191.99
2024-11-07 08:45 | 192.4023 | 105.8213 | 191.99
2024-11-07 09:00 | 187.2302 | 140.5921 | 152.92
2024-11-07 09:15 | 200.6037 | 177.3909 | 152.92
2024-11-07 09:30 | 216.3417 | 214.1898 | 152.92
2024-11-07 09:45 | 191.885 | 250.9886 | 152.92
2024-11-07 10:00 | 191.885 | 287.7875 | 148.9
2024-11-07 10:15 | 192.8456 | 312.5497 | 148.9
2024-11-07 10:30 | 196.0227 | 337.3137 | 148.9
2024-11-07 10:45 | 195.6533 | 362.0749 | 148.9
2024-11-07 11:00 | 199.9387 | 386.8362 | 134.81
2024-11-07 11:15 | 199.6432 | 406.8672 | 134.81
2024-11-07 11:30 | 208.2141 | 426.8948 | 134.81
2024-11-07 11:45 | 194.0278 | 446.9258 | 134.81
2024-11-07 12:00 | 190.0379 | 466.9535 | 135.06
2024-11-07 12:15 | 187.304 | 467.9702 | 135.06
2024-11-07 12:30 | 190.4812 | 468.9836 | 135.06
2024-11-07 12:45 | 193.1411 | 469.997 | 135.06
2024-11-07 13:00 | 192.4023 | 471.0104 | 132.91
2024-11-07 13:15 | 194.7666 | 466.5902 | 132.91
2024-11-07 13:30 | 196.6877 | 462.1733 | 132.91
2024-11-07 13:45 | 195.8011 | 457.7531 | 132.91
2024-11-07 14:00 | 204.2242 | 453.3328 | 139.94
2024-11-07 14:15 | 194.2494 | 432.9485 | 139.94
2024-11-07 14:30 | 186.8607 | 412.5641 | 139.94
2024-11-07 14:45 | 192.2545 | 392.1798 | 139.94
2024-11-07 15:00 | 186.4174 | 371.7954 | 189.42
2024-11-07 15:15 | 185.4569 | 334.6135 | 189.42
2024-11-07 15:30 | 194.545 | 297.4313 | 189.42
2024-11-07 15:45 | 172.0094 | 260.2494 | 189.42
2024-11-07 16:00 | 165.9506 | 223.0679 | 261.16
2024-11-07 16:15 | 180.3586 | 170.7949 | 261.16
2024-11-07 16:30 | 179.6937 | 118.522 | 261.16
2024-11-07 16:45 | 183.2402 | 66.2487 | 261.16
2024-11-07 17:00 | 180.6542 | 13.9757 | 408.26
2024-11-07 17:15 | 172.6005 | 10.4819 | 408.26
2024-11-07 17:30 | 170.975 | 6.988 | 408.26
2024-11-07 17:45 | 171.5661 | 3.4938 | 408.26
2024-11-07 18:00 | 170.3839 | 0 | 296.78
2024-11-07 18:15 | 169.645 | 0 | 296.78
2024-11-07 18:30 | 169.7189 | 0 | 296.78
2024-11-07 18:45 | 168.2411 | 0 | 296.78
2024-11-07 19:00 | 173.8566 | 0 | 175.11
2024-11-07 19:15 | 177.9943 | 0 | 175.11
2024-11-07 19:30 | 183.1664 | 0 | 175.11
2024-11-07 19:45 | 170.1622 | 0 | 175.11
2024-11-07 20:00 | 166.7634 | 0 | 129.41
2024-11-07 20:15 | 167.1328 | 0 | 129.41
2024-11-07 20:30 | 167.7978 | 0 | 129.41
2024-11-07 20:45 | 165.1379 | 0 | 129.41
2024-11-07 21:00 | 166.0245 | 0 | 113.92
2024-11-07 21:15 | 164.2512 | 0 | 113.92
2024-11-07 21:30 | 167.8717 | 0 | 113.92
2024-11-07 21:45 | 167.2067 | 0 | 113.92
2024-11-07 22:00 | 169.5711 | 0 | 111.77
2024-11-07 22:15 | 168.98 | 0 | 111.77
2024-11-07 22:30 | 171.7138 | 0 | 111.77
2024-11-07 22:45 | 174.891 | 0 | 111.77
2024-11-07 23:00 | 174.9649 | 0 | 99.87
2024-11-07 23:15 | 175.1865 | 0 | 99.87
2024-11-07 23:30 | 156.9364 | 0 | 99.87
2024-11-07 23:45 | 158.6358 | 0 | 99.87
2024-11-08 | 143.2673 | 0 | 99.57
2024-11-08 00:15 | 127.6032 | 0 | 99.57
2024-11-08 00:30 | 127.4554 | 0 | 99.57
2024-11-08 00:45 | 123.2438 | 0 | 99.57
2024-11-08 01:00 | 128.7115 | 0 | 99.73
2024-11-08 01:15 | 140.9029 | 0 | 99.73
2024-11-08 01:30 | 148.2177 | 0 | 99.73
2024-11-08 01:45 | 149.1044 | 0 | 99.73
2024-11-08 02:00 | 149.1044 | 0 | 97.97
2024-11-08 02:15 | 149.5477 | 0 | 97.97
2024-11-08 02:30 | 149.1044 | 0 | 97.97
2024-11-08 02:45 | 150.656 | 0 | 97.97
2024-11-08 03:00 | 149.6955 | 0 | 97.69
2024-11-08 03:15 | 158.3403 | 0 | 97.69
2024-11-08 03:30 | 155.4587 | 0 | 97.69
2024-11-08 03:45 | 144.3017 | 0 | 97.69
2024-11-08 04:00 | 145.3361 | 0 | 97.45
2024-11-08 04:15 | 149.6955 | 0 | 97.45
2024-11-08 04:30 | 147.7005 | 0 | 97.45
2024-11-08 04:45 | 148.8827 | 0 | 97.45
2024-11-08 05:00 | 152.1337 | 0 | 98.21
2024-11-08 05:15 | 147.3311 | 0 | 98.21
2024-11-08 05:30 | 125.0171 | 0 | 98.21
2024-11-08 05:45 | 145.6317 | 0 | 98.21
2024-11-08 06:00 | 164.6946 | 0 | 107.19
2024-11-08 06:15 | 160.0397 | 0 | 107.19
2024-11-08 06:30 | 171.2705 | 0 | 107.19
2024-11-08 06:45 | 180.6542 | 0 | 107.19
2024-11-08 07:00 | 178.807 | 0 | 127.55
2024-11-08 07:15 | 177.3293 | 0.17968 | 127.55
2024-11-08 07:30 | 180.4325 | 0.35935 | 127.55
2024-11-08 07:45 | 177.8465 | 0.53869 | 127.55
2024-11-08 08:00 | 181.3931 | 0.71837 | 132.91
2024-11-08 08:15 | 199.1999 | 18.3823 | 132.91
2024-11-08 08:30 | 203.707 | 36.0461 | 132.91
2024-11-08 08:45 | 194.1017 | 53.7097 | 132.91
2024-11-08 09:00 | 195.3577 | 71.3736 | 126.52
2024-11-08 09:15 | 192.1067 | 100.2357 | 126.52
2024-11-08 09:30 | 178.9548 | 129.0978 | 126.52
2024-11-08 09:45 | 177.7726 | 157.9603 | 126.52
2024-11-08 10:00 | 170.8272 | 186.8224 | 117.34
2024-11-08 10:15 | 177.3293 | 194.7591 | 117.34
2024-11-08 10:30 | 174.1521 | 202.6955 | 117.34
2024-11-08 10:45 | 176.9598 | 210.6323 | 117.34
2024-11-08 11:00 | 164.3251 | 218.569 | 110.94
2024-11-08 11:15 | 166.5417 | 250.3029 | 110.94
2024-11-08 11:30 | 166.2462 | 282.0369 | 110.94
2024-11-08 11:45 | 155.3109 | 313.7708 | 110.94
2024-11-08 12:00 | 156.3453 | 345.5041 | 105.59
2024-11-08 12:15 | 146.6661 | 323.3093 | 105.59
2024-11-08 12:30 | 138.5385 | 301.1138 | 105.59
2024-11-08 12:45 | 137.3563 | 278.9184 | 105.59
2024-11-08 13:00 | 137.0607 | 256.7229 | 106.81
2024-11-08 13:15 | 134.0314 | 302.4362 | 106.81
2024-11-08 13:30 | 130.4848 | 348.1509 | 106.81
2024-11-08 13:45 | 134.7702 | 393.8632 | 106.81
2024-11-08 14:00 | 142.2328 | 439.5755 | 112.25
2024-11-08 14:15 | 147.1833 | 405.6138 | 112.25
2024-11-08 14:30 | 138.3907 | 371.6487 | 112.25
2024-11-08 14:45 | 140.164 | 337.687 | 112.25
2024-11-08 15:00 | 140.9029 | 303.7223 | 123.59
2024-11-08 15:15 | 138.3168 | 263.0359 | 123.59
2024-11-08 15:30 | 138.3907 | 222.3495 | 123.59
2024-11-08 15:45 | 140.5334 | 181.6632 | 123.59
2024-11-08 16:00 | 134.7702 | 140.9768 | 129.1
2024-11-08 16:15 | 136.3958 | 108.6715 | 129.1
2024-11-08 16:30 | 139.7946 | 76.3658 | 129.1
2024-11-08 16:45 | 139.7207 | 44.0606 | 129.1
2024-11-08 17:00 | 140.829 | 11.7553 | 128.56
2024-11-08 17:15 | 140.7551 | 8.8164 | 128.56
2024-11-08 17:30 | 141.8634 | 5.8776 | 128.56
2024-11-08 17:45 | 141.0507 | 2.9388 | 128.56
2024-11-08 18:00 | 143.1195 | 0 | 132.9
2024-11-08 18:15 | 147.3311 | 0 | 132.9
2024-11-08 18:30 | 153.242 | 0 | 132.9
2024-11-08 18:45 | 153.7593 | 0 | 132.9
2024-11-08 19:00 | 139.7946 | 0 | 127.19
2024-11-08 19:15 | 139.2035 | 0 | 127.19
2024-11-08 19:30 | 137.7996 | 0 | 127.19
2024-11-08 19:45 | 140.829 | 0 | 127.19
2024-11-08 20:00 | 138.1691 | 0 | 115.74
2024-11-08 20:15 | 126.3471 | 0 | 115.74
2024-11-08 20:30 | 131.7409 | 0 | 115.74
2024-11-08 20:45 | 131.1498 | 0 | 115.74
2024-11-08 21:00 | 132.5536 | 0 | 109.48
2024-11-08 21:15 | 132.9969 | 0 | 109.48
2024-11-08 21:30 | 122.1355 | 0 | 109.48
2024-11-08 21:45 | 70.6362 | 0 | 109.48
2024-11-08 22:00 | 63.9124 | 0 | 113
2024-11-08 22:15 | 61.1047 | 0 | 113
2024-11-08 22:30 | 48.2483 | 0 | 113
2024-11-08 22:45 | 46.8445 | 0 | 113
2024-11-08 23:00 | 46.475 | 0 | 104.06
2024-11-08 23:15 | 46.1056 | 0 | 104.06
2024-11-08 23:30 | 45.4406 | 0 | 104.06
2024-11-08 23:45 | 45.5884 | 0 | 104.06
2024-11-09 | 46.475 | 0 | 105.1
2024-11-09 00:15 | 45.7362 | 0 | 105.1
2024-11-09 00:30 | 45.219 | 0 | 105.1
2024-11-09 00:45 | 45.3667 | 0 | 105.1
2024-11-09 01:00 | 45.2929 | 0 | 99.96
2024-11-09 01:15 | 36.2786 | 0 | 99.96
2024-11-09 01:30 | 23.8656 | 0 | 99.96
2024-11-09 01:45 | 24.3828 | 0 | 99.96
2024-11-09 02:00 | 24.235 | 0 | 98
2024-11-09 02:15 | 24.4567 | 0 | 98
2024-11-09 02:30 | 24.1611 | 0 | 98
2024-11-09 02:45 | 23.57 | 0 | 98
2024-11-09 03:00 | 24.6044 | 0 | 96.68
2024-11-09 03:15 | 24.0133 | 0 | 96.68
2024-11-09 03:30 | 23.7917 | 0 | 96.68
2024-11-09 03:45 | 24.0872 | 0 | 96.68
2024-11-09 04:00 | 25.1216 | 0 | 98.41
2024-11-09 04:15 | 24.9739 | 0 | 98.41
2024-11-09 04:30 | 24.7522 | 0 | 98.41
2024-11-09 04:45 | 24.0133 | 0 | 98.41
2024-11-09 05:00 | 24.7522 | 0 | 100.69
2024-11-09 05:15 | 23.7178 | 0 | 100.69
2024-11-09 05:30 | 26.1561 | 0 | 100.69
2024-11-09 05:45 | 31.9193 | 0 | 100.69
2024-11-09 06:00 | 33.9881 | 0 | 104.31
2024-11-09 06:15 | 42.1157 | 0 | 104.31
2024-11-09 06:30 | 40.5641 | 0 | 104.31
2024-11-09 06:45 | 41.7463 | 0 | 104.31
2024-11-09 07:00 | 39.3819 | 0 | 109.87
2024-11-09 07:15 | 34.8748 | 0.26835 | 109.87
2024-11-09 07:30 | 40.7857 | 0.53703 | 109.87
2024-11-09 07:45 | 42.2635 | 0.80537 | 109.87
2024-11-09 08:00 | 41.9679 | 1.0741 | 114.1
2024-11-09 08:15 | 35.0225 | 9.0288 | 114.1
2024-11-09 08:30 | 40.4902 | 16.9835 | 114.1
2024-11-09 08:45 | 40.638 | 24.9383 | 114.1
2024-11-09 09:00 | 43.5196 | 32.893 | 114.6
2024-11-09 09:15 | 44.9234 | 40.0714 | 114.6
2024-11-09 09:30 | 42.559 | 47.2497 | 114.6
2024-11-09 09:45 | 42.9285 | 54.4281 | 114.6
2024-11-09 10:00 | 40.3424 | 61.6064 | 109.97
2024-11-09 10:15 | 41.7463 | 65.4233 | 109.97
2024-11-09 10:30 | 43.1501 | 69.2402 | 109.97
2024-11-09 10:45 | 45.8839 | 73.057 | 109.97
2024-11-09 11:00 | 44.9973 | 76.8739 | 106.4
2024-11-09 11:15 | 41.1552 | 72.9863 | 106.4
2024-11-09 11:30 | 41.3029 | 69.0988 | 106.4
2024-11-09 11:45 | 33.4709 | 65.2113 | 106.4
2024-11-09 12:00 | 29.7765 | 61.3234 | 106.88
2024-11-09 12:15 | 29.1854 | 61.2201 | 106.88
2024-11-09 12:30 | 29.4071 | 61.1167 | 106.88
2024-11-09 12:45 | 27.9294 | 61.0134 | 106.88
2024-11-09 13:00 | 26.5994 | 60.9101 | 108
2024-11-09 13:15 | 26.0822 | 63.2519 | 108
2024-11-09 13:30 | 25.4911 | 65.594 | 108
2024-11-09 13:45 | 25.565 | 67.9358 | 108
2024-11-09 14:00 | 25.8605 | 70.2779 | 110.18
2024-11-09 14:15 | 25.1955 | 66.492 | 110.18
2024-11-09 14:30 | 25.1955 | 62.7058 | 110.18
2024-11-09 14:45 | 24.8261 | 58.92 | 110.18
2024-11-09 15:00 | 24.3828 | 55.1338 | 121.46
2024-11-09 15:15 | 24.8261 | 50.4409 | 121.46
2024-11-09 15:30 | 23.6439 | 45.7476 | 121.46
2024-11-09 15:45 | 24.3089 | 41.0547 | 121.46
2024-11-09 16:00 | 24.0133 | 36.3615 | 137.23
2024-11-09 16:15 | 24.235 | 28.2364 | 137.23
2024-11-09 16:30 | 23.9395 | 20.111 | 137.23
2024-11-09 16:45 | 23.8656 | 11.9856 | 137.23
2024-11-09 17:00 | 24.9 | 3.8605 | 146.93
2024-11-09 17:15 | 24.7522 | 2.8951 | 146.93
2024-11-09 17:30 | 25.0478 | 1.9301 | 146.93
2024-11-09 17:45 | 24.6783 | 0.96505 | 146.93
2024-11-09 18:00 | 24.6783 | 0 | 147.8
2024-11-09 18:15 | 24.8261 | 0 | 147.8
2024-11-09 18:30 | 26.0083 | 0 | 147.8
2024-11-09 18:45 | 24.1611 | 0 | 147.8
2024-11-09 19:00 | 24.3828 | 0 | 139.9
2024-11-09 19:15 | 24.0133 | 0 | 139.9
2024-11-09 19:30 | 23.8656 | 0 | 139.9
2024-11-09 19:45 | 23.8656 | 0 | 139.9
2024-11-09 20:00 | 24.235 | 0 | 128.32
2024-11-09 20:15 | 24.3089 | 0 | 128.32
2024-11-09 20:30 | 24.0872 | 0 | 128.32
2024-11-09 20:45 | 23.7178 | 0 | 128.32
2024-11-09 21:00 | 24.235 | 0 | 117.96
2024-11-09 21:15 | 23.3484 | 0 | 117.96
2024-11-09 21:30 | 23.4961 | 0 | 117.96
2024-11-09 21:45 | 24.0872 | 0 | 117.96
2024-11-09 22:00 | 23.57 | 0 | 114.53
2024-11-09 22:15 | 24.9739 | 0 | 114.53
2024-11-09 22:30 | 23.7178 | 0 | 114.53
2024-11-09 22:45 | 23.9395 | 0 | 114.53
2024-11-09 23:00 | 24.7522 | 0 | 110.1
2024-11-09 23:15 | 23.7917 | 0 | 110.1
2024-11-09 23:30 | 23.4222 | 0 | 110.1
2024-11-09 23:45 | 24.0872 | 0 | 110.1
2024-11-10 | 23.7178 | 0 | 104.99
2024-11-10 00:15 | 24.9 | 0 | 104.99
2024-11-10 00:30 | 23.7917 | 0 | 104.99
2024-11-10 00:45 | 24.3089 | 0 | 104.99
2024-11-10 01:00 | 23.7917 | 0 | 102.28
2024-11-10 01:15 | 23.9395 | 0 | 102.28
2024-11-10 01:30 | 23.8656 | 0 | 102.28
2024-11-10 01:45 | 24.235 | 0 | 102.28
2024-11-10 02:00 | 23.6439 | 0 | 102.01
2024-11-10 02:15 | 24.235 | 0 | 102.01
2024-11-10 02:30 | 24.0133 | 0 | 102.01
2024-11-10 02:45 | 23.7917 | 0 | 102.01
2024-11-10 03:00 | 24.1611 | 0 | 100.86
2024-11-10 03:15 | 23.3484 | 0 | 100.86
2024-11-10 03:30 | 23.4222 | 0 | 100.86
2024-11-10 03:45 | 23.2745 | 0 | 100.86
2024-11-10 04:00 | 23.2006 | 0 | 100.88
2024-11-10 04:15 | 24.5305 | 0 | 100.88
2024-11-10 04:30 | 24.3089 | 0 | 100.88
2024-11-10 04:45 | 23.3484 | 0 | 100.88
2024-11-10 05:00 | 23.8656 | 0 | 101.98
2024-11-10 05:15 | 23.7178 | 0 | 101.98
2024-11-10 05:30 | 23.7917 | 0 | 101.98
2024-11-10 05:45 | 22.4617 | 0 | 101.98
2024-11-10 06:00 | 23.9395 | 0 | 100.32
2024-11-10 06:15 | 23.4961 | 0 | 100.32
2024-11-10 06:30 | 23.4222 | 0 | 100.32
2024-11-10 06:45 | 23.2006 | 0 | 100.32
2024-11-10 07:00 | 23.57 | 0 | 102.45
2024-11-10 07:15 | 23.2006 | 0.098005 | 102.45
2024-11-10 07:30 | 22.9789 | 0.19601 | 102.45
2024-11-10 07:45 | 22.9789 | 0.29401 | 102.45
2024-11-10 08:00 | 23.2006 | 0.39169 | 105.38
2024-11-10 08:15 | 23.57 | 6.3963 | 105.38
2024-11-10 08:30 | 22.9789 | 12.4013 | 105.38
2024-11-10 08:45 | 23.9395 | 18.4059 | 105.38
2024-11-10 09:00 | 23.7178 | 24.4106 | 110.99
2024-11-10 09:15 | 24.0133 | 29.0908 | 110.99
2024-11-10 09:30 | 23.4961 | 33.771 | 110.99
2024-11-10 09:45 | 23.8656 | 38.4516 | 110.99
2024-11-10 10:00 | 24.6044 | 43.1318 | 112.62
2024-11-10 10:15 | 23.4222 | 48.9061 | 112.62
2024-11-10 10:30 | 22.7573 | 54.6804 | 112.62
2024-11-10 10:45 | 23.0528 | 60.4547 | 112.62
2024-11-10 11:00 | 23.4222 | 66.229 | 110.13
2024-11-10 11:15 | 22.6834 | 71.9596 | 110.13
2024-11-10 11:30 | 22.7573 | 77.6902 | 110.13
2024-11-10 11:45 | 22.3139 | 83.4209 | 110.13
2024-11-10 12:00 | 23.4961 | 89.1518 | 110.92
2024-11-10 12:15 | 22.6834 | 90.0062 | 110.92
2024-11-10 12:30 | 22.6834 | 90.8606 | 110.92
2024-11-10 12:45 | 22.3878 | 91.715 | 110.92
2024-11-10 13:00 | 23.6439 | 92.5693 | 108.6
2024-11-10 13:15 | 22.6834 | 91.9636 | 108.6
2024-11-10 13:30 | 22.7573 | 91.3576 | 108.6
2024-11-10 13:45 | 22.8311 | 90.7516 | 108.6
2024-11-10 14:00 | 23.2745 | 90.1459 | 112.36
2024-11-10 14:15 | 22.3878 | 82.3125 | 112.36
2024-11-10 14:30 | 23.2745 | 74.4794 | 112.36
2024-11-10 14:45 | 23.2006 | 66.646 | 112.36
2024-11-10 15:00 | 22.3878 | 58.813 | 126.22
2024-11-10 15:15 | 23.9395 | 53.122 | 126.22
2024-11-10 15:30 | 23.2745 | 47.4314 | 126.22
2024-11-10 15:45 | 23.57 | 41.7404 | 126.22
2024-11-10 16:00 | 23.2006 | 36.0495 | 134.02
2024-11-10 16:15 | 22.6095 | 28.0094 | 134.02
2024-11-10 16:30 | 23.2006 | 19.9697 | 134.02
2024-11-10 16:45 | 23.6439 | 11.9296 | 134.02
2024-11-10 17:00 | 23.1267 | 3.8895 | 148.72
2024-11-10 17:15 | 23.7917 | 2.9171 | 148.72
2024-11-10 17:30 | 23.4222 | 1.9448 | 148.72
2024-11-10 17:45 | 24.0133 | 0.97238 | 148.72
2024-11-10 18:00 | 23.7178 | 0 | 146.01
2024-11-10 18:15 | 25.0478 | 0 | 146.01
2024-11-10 18:30 | 23.6439 | 0 | 146.01
2024-11-10 18:45 | 23.3484 | 0 | 146.01
2024-11-10 19:00 | 24.6783 | 0 | 138.61
2024-11-10 19:15 | 24.4567 | 0 | 138.61
2024-11-10 19:30 | 23.6439 | 0 | 138.61
2024-11-10 19:45 | 23.7917 | 0 | 138.61
2024-11-10 20:00 | 24.6044 | 0 | 125.31
2024-11-10 20:15 | 25.0478 | 0 | 125.31
2024-11-10 20:30 | 25.1216 | 0 | 125.31
2024-11-10 20:45 | 24.7522 | 0 | 125.31
2024-11-10 21:00 | 24.8261 | 0 | 115.28
2024-11-10 21:15 | 24.4567 | 0 | 115.28
2024-11-10 21:30 | 23.8656 | 0 | 115.28
2024-11-10 21:45 | 23.8656 | 0 | 115.28
2024-11-10 22:00 | 24.9739 | 0 | 111.1
2024-11-10 22:15 | 24.4567 | 0 | 111.1
2024-11-10 22:30 | 24.4567 | 0 | 111.1
2024-11-10 22:45 | 23.7917 | 0 | 111.1
2024-11-10 23:00 | 24.3089 | 0 | 108.02
2024-11-10 23:15 | 24.0133 | 0 | 108.02
2024-11-10 23:30 | 24.235 | 0 | 108.02
2024-11-10 23:45 | 24.0872 | 0 | 108.02
2024-11-11 | 23.3484 | 0 | 109.65
2024-11-11 00:15 | 25.1955 | 0 | 109.65
2024-11-11 00:30 | 22.905 | 0 | 109.65
2024-11-11 00:45 | 24.0133 | 0 | 109.65
2024-11-11 01:00 | 23.9395 | 0 | 103.68
2024-11-11 01:15 | 23.57 | 0 | 103.68
2024-11-11 01:30 | 31.7715 | 0 | 103.68
2024-11-11 01:45 | 35.6875 | 0 | 103.68
2024-11-11 02:00 | 35.0964 | 0 | 100
2024-11-11 02:15 | 35.6136 | 0 | 100
2024-11-11 02:30 | 44.6279 | 0 | 100
2024-11-11 02:45 | 41.3029 | 0 | 100
2024-11-11 03:00 | 50.9083 | 0 | 97.86
2024-11-11 03:15 | 64.873 | 0 | 97.86
2024-11-11 03:30 | 65.9074 | 0 | 97.86
2024-11-11 03:45 | 64.2819 | 0 | 97.86
2024-11-11 04:00 | 64.0602 | 0 | 97.5
2024-11-11 04:15 | 63.9863 | 0 | 97.5
2024-11-11 04:30 | 62.213 | 0 | 97.5
2024-11-11 04:45 | 67.9762 | 0 | 97.5
2024-11-11 05:00 | 88.2952 | 0 | 103.89
2024-11-11 05:15 | 92.8762 | 0 | 103.89
2024-11-11 05:30 | 97.0878 | 0 | 103.89
2024-11-11 05:45 | 108.8358 | 0 | 103.89
2024-11-11 06:00 | 125.6082 | 0 | 115.69
2024-11-11 06:15 | 128.1204 | 0 | 115.69
2024-11-11 06:30 | 135.3613 | 0 | 115.69
2024-11-11 06:45 | 155.7542 | 0 | 115.69
2024-11-11 07:00 | 173.4132 | 0 | 128.35
2024-11-11 07:15 | 165.729 | 0.11967 | 128.35
2024-11-11 07:30 | 170.2361 | 0.23935 | 128.35
2024-11-11 07:45 | 177.0337 | 0.35935 | 128.35
2024-11-11 08:00 | 185.9741 | 0.47902 | 135.06
2024-11-11 08:15 | 170.0144 | 9.3445 | 135.06
2024-11-11 08:30 | 178.3637 | 18.2099 | 135.06
2024-11-11 08:45 | 184.3485 | 27.0754 | 135.06
2024-11-11 09:00 | 184.4963 | 35.9408 | 132.94
2024-11-11 09:15 | 188.2646 | 54.5571 | 132.94
2024-11-11 09:30 | 184.9396 | 73.1734 | 132.94
2024-11-11 09:45 | 186.048 | 91.7893 | 132.94
2024-11-11 10:00 | 185.6785 | 110.4056 | 128.5
2024-11-11 10:15 | 180.2848 | 126.4404 | 128.5
2024-11-11 10:30 | 178.0681 | 142.4752 | 128.5
2024-11-11 10:45 | 182.2797 | 158.51 | 128.5
2024-11-11 11:00 | 183.4619 | 174.5445 | 124.21
2024-11-11 11:15 | 180.5803 | 186.5341 | 124.21
2024-11-11 11:30 | 176.8859 | 198.5233 | 124.21
2024-11-11 11:45 | 184.4963 | 210.5126 | 124.21
2024-11-11 12:00 | 182.2797 | 222.5019 | 119.84
2024-11-11 12:15 | 172.231 | 216.1346 | 119.84
2024-11-11 12:30 | 177.4032 | 209.7669 | 119.84
2024-11-11 12:45 | 181.3192 | 203.3996 | 119.84
2024-11-11 13:00 | 174.6693 | 197.0323 | 129.02
2024-11-11 13:15 | 160.6308 | 190.1856 | 129.02
2024-11-11 13:30 | 144.6711 | 183.3392 | 129.02
2024-11-11 13:45 | 141.6418 | 176.4929 | 129.02
2024-11-11 14:00 | 149.6955 | 169.6465 | 130.44
2024-11-11 14:15 | 176.5165 | 154.4844 | 130.44
2024-11-11 14:30 | 178.142 | 139.3224 | 130.44
2024-11-11 14:45 | 184.1269 | 124.1599 | 130.44
2024-11-11 15:00 | 191.885 | 108.9978 | 139.05
2024-11-11 15:15 | 192.2545 | 96.7999 | 139.05
2024-11-11 15:30 | 198.8304 | 84.6019 | 139.05
2024-11-11 15:45 | 193.4367 | 72.404 | 139.05
2024-11-11 16:00 | 171.9355 | 60.206 | 140.94
2024-11-11 16:15 | 169.0539 | 46.43 | 140.94
2024-11-11 16:30 | 165.2118 | 32.6536 | 140.94
2024-11-11 16:45 | 153.9809 | 18.8773 | 140.94
2024-11-11 17:00 | 158.7097 | 5.1013 | 153.18
2024-11-11 17:15 | 165.9506 | 3.8259 | 153.18
2024-11-11 17:30 | 156.0498 | 2.5505 | 153.18
2024-11-11 17:45 | 155.902 | 1.2754 | 153.18
2024-11-11 18:00 | 156.0498 | 0 | 147.09
2024-11-11 18:15 | 152.3554 | 0 | 147.09
2024-11-11 18:30 | 150.9515 | 0 | 147.09
2024-11-11 18:45 | 152.5032 | 0 | 147.09
2024-11-11 19:00 | 153.242 | 0 | 133.7
2024-11-11 19:15 | 153.0204 | 0 | 133.7
2024-11-11 19:30 | 160.1874 | 0 | 133.7
2024-11-11 19:45 | 168.1673 | 0 | 133.7
2024-11-11 20:00 | 151.9121 | 0 | 121.94
2024-11-11 20:15 | 151.9121 | 0 | 121.94
2024-11-11 20:30 | 152.2815 | 0 | 121.94
2024-11-11 20:45 | 149.3999 | 0 | 121.94
2024-11-11 21:00 | 147.4788 | 0 | 112.88
2024-11-11 21:15 | 150.3604 | 0 | 112.88
2024-11-11 21:30 | 150.4343 | 0 | 112.88
2024-11-11 21:45 | 153.5376 | 0 | 112.88
2024-11-11 22:00 | 151.3949 | 0 | 111.56
2024-11-11 22:15 | 153.3898 | 0 | 111.56
2024-11-11 22:30 | 156.4931 | 0 | 111.56
2024-11-11 22:45 | 154.0548 | 0 | 111.56
2024-11-11 23:00 | 156.1236 | 0 | 105.4
2024-11-11 23:15 | 163.1429 | 0 | 105.4
2024-11-11 23:30 | 163.5124 | 0 | 105.4
2024-11-11 23:45 | 158.1925 | 0 | 105.4
2024-11-12 | 156.1975 | 0 | 110.31
2024-11-12 00:15 | 154.9414 | 0 | 110.31
2024-11-12 00:30 | 152.5032 | 0 | 110.31
2024-11-12 00:45 | 153.6854 | 0 | 110.31
2024-11-12 01:00 | 153.9809 | 0 | 104.64
2024-11-12 01:15 | 166.7634 | 0 | 104.64
2024-11-12 01:30 | 171.1227 | 0 | 104.64
2024-11-12 01:45 | 157.2319 | 0 | 104.64
2024-11-12 02:00 | 156.3453 | 0 | 102.69
2024-11-12 02:15 | 154.6459 | 0 | 102.69
2024-11-12 02:30 | 153.907 | 0 | 102.69
2024-11-12 02:45 | 154.4242 | 0 | 102.69
2024-11-12 03:00 | 154.4242 | 0 | 103.99
2024-11-12 03:15 | 152.6509 | 0 | 103.99
2024-11-12 03:30 | 153.9809 | 0 | 103.99
2024-11-12 03:45 | 154.572 | 0 | 103.99
2024-11-12 04:00 | 171.64 | 0 | 107.5
2024-11-12 04:15 | 165.4334 | 0 | 107.5
2024-11-12 04:30 | 152.2076 | 0 | 107.5
2024-11-12 04:45 | 151.9121 | 0 | 107.5
2024-11-12 05:00 | 151.6904 | 0 | 118.01
2024-11-12 05:15 | 152.5032 | 0 | 118.01
2024-11-12 05:30 | 150.8777 | 0 | 118.01
2024-11-12 05:45 | 150.4343 | 0 | 118.01
2024-11-12 06:00 | 166.394 | 0 | 147.67
2024-11-12 06:15 | 169.9405 | 0 | 147.67
2024-11-12 06:30 | 177.1815 | 0 | 147.67
2024-11-12 06:45 | 184.4963 | 0 | 147.67
2024-11-12 07:00 | 184.2008 | 0 | 185.52
2024-11-12 07:15 | 187.969 | 0.11234 | 185.52
2024-11-12 07:30 | 185.9741 | 0.22501 | 185.52
2024-11-12 07:45 | 185.6046 | 0.33735 | 185.52
2024-11-12 08:00 | 188.3385 | 0.45002 | 201.64
2024-11-12 08:15 | 198.6827 | 1.8194 | 201.64
2024-11-12 08:30 | 192.6978 | 3.1892 | 201.64
2024-11-12 08:45 | 184.6441 | 4.5589 | 201.64
2024-11-12 09:00 | 189.0773 | 5.9283 | 223.33
2024-11-12 09:15 | 189.7423 | 8.5244 | 223.33
2024-11-12 09:30 | 179.3981 | 11.1202 | 223.33
2024-11-12 09:45 | 185.4569 | 13.7164 | 223.33
2024-11-12 10:00 | 198.8304 | 16.3122 | 190.24
2024-11-12 10:15 | 196.6138 | 17.5442 | 190.24
2024-11-12 10:30 | 193.4367 | 18.7759 | 190.24
2024-11-12 10:45 | 197.3527 | 20.0077 | 190.24
2024-11-12 11:00 | 196.3922 | 21.2394 | 171.08
2024-11-12 11:15 | 192.4761 | 21.4697 | 171.08
2024-11-12 11:30 | 192.7717 | 21.7001 | 171.08
2024-11-12 11:45 | 195.4316 | 21.9304 | 171.08
2024-11-12 12:00 | 194.545 | 22.1608 | 161.59
2024-11-12 12:15 | 190.5551 | 22.3441 | 161.59
2024-11-12 12:30 | 195.6533 | 22.5275 | 161.59
2024-11-12 12:45 | 196.6138 | 22.7105 | 161.59
2024-11-12 13:00 | 198.3132 | 22.8938 | 156.47
2024-11-12 13:15 | 199.2738 | 89.9245 | 156.47
2024-11-12 13:30 | 196.9094 | 156.9552 | 156.47
2024-11-12 13:45 | 195.6533 | 223.986 | 156.47
2024-11-12 14:00 | 194.2494 | 291.0167 | 174.37
2024-11-12 14:15 | 190.4073 | 278.2163 | 174.37
2024-11-12 14:30 | 191.4417 | 265.416 | 174.37
2024-11-12 14:45 | 184.1269 | 252.6157 | 174.37
2024-11-12 15:00 | 183.9052 | 239.8157 | 218.78
2024-11-12 15:15 | 184.1269 | 217.8453 | 218.78
2024-11-12 15:30 | 183.5358 | 195.8749 | 218.78
2024-11-12 15:45 | 178.5853 | 173.9041 | 218.78
2024-11-12 16:00 | 173.4132 | 151.9337 | 272.73
2024-11-12 16:15 | 170.975 | 115.6265 | 272.73
2024-11-12 16:30 | 170.6794 | 79.3193 | 272.73
2024-11-12 16:45 | 169.2756 | 43.0122 | 272.73
2024-11-12 17:00 | 168.2411 | 6.705 | 317.89
2024-11-12 17:15 | 170.0144 | 5.0286 | 317.89
2024-11-12 17:30 | 169.7189 | 3.3525 | 317.89
2024-11-12 17:45 | 169.7189 | 1.6761 | 317.89
2024-11-12 18:00 | 168.3889 | 0 | 225.33
2024-11-12 18:15 | 166.9112 | 0 | 225.33
2024-11-12 18:30 | 167.2806 | 0 | 225.33
2024-11-12 18:45 | 168.7584 | 0 | 225.33
2024-11-12 19:00 | 166.6895 | 0 | 171.35
2024-11-12 19:15 | 166.4678 | 0 | 171.35
2024-11-12 19:30 | 165.1379 | 0 | 171.35
2024-11-12 19:45 | 161.0741 | 0 | 171.35
2024-11-12 20:00 | 164.8423 | 0 | 149.12
2024-11-12 20:15 | 164.399 | 0 | 149.12
2024-11-12 20:30 | 166.0245 | 0 | 149.12
2024-11-12 20:45 | 167.2806 | 0 | 149.12
2024-11-12 21:00 | 166.6895 | 0 | 131.9
2024-11-12 21:15 | 168.0195 | 0 | 131.9
2024-11-12 21:30 | 166.4678 | 0 | 131.9
2024-11-12 21:45 | 166.9851 | 0 | 131.9
2024-11-12 22:00 | 163.6601 | 0 | 125.21
2024-11-12 22:15 | 166.6156 | 0 | 125.21
2024-11-12 22:30 | 161.4435 | 0 | 125.21
2024-11-12 22:45 | 159.818 | 0 | 125.21
2024-11-12 23:00 | 181.9842 | 0 | 115.59
2024-11-12 23:15 | 180.3586 | 0 | 115.59
2024-11-12 23:30 | 164.6946 | 0 | 115.59
2024-11-12 23:45 | 161.813 | 0 | 115.59
2024-11-13 | 160.7046 | 0 | 117.15
2024-11-13 00:15 | 160.6308 | 0 | 117.15
2024-11-13 00:30 | 179.8414 | 0 | 117.15
2024-11-13 00:45 | 173.1916 | 0 | 117.15
2024-11-13 01:00 | 160.2613 | 0 | 111.71
2024-11-13 01:15 | 160.1135 | 0 | 111.71
2024-11-13 01:30 | 159.0791 | 0 | 111.71
2024-11-13 01:45 | 164.1773 | 0 | 111.71
2024-11-13 02:00 | 181.3192 | 0 | 107.85
2024-11-13 02:15 | 161.3696 | 0 | 107.85
2024-11-13 02:30 | 159.5963 | 0 | 107.85
2024-11-13 02:45 | 156.9364 | 0 | 107.85
2024-11-13 03:00 | 159.153 | 0 | 107.45
2024-11-13 03:15 | 157.1581 | 0 | 107.45
2024-11-13 03:30 | 156.7886 | 0 | 107.45
2024-11-13 03:45 | 156.1975 | 0 | 107.45
2024-11-13 04:00 | 173.7827 | 0 | 110.63
2024-11-13 04:15 | 162.6996 | 0 | 110.63
2024-11-13 04:30 | 125.3866 | 0 | 110.63
2024-11-13 04:45 | 126.4949 | 0 | 110.63
2024-11-13 05:00 | 142.159 | 0 | 119
2024-11-13 05:15 | 145.5578 | 0 | 119
2024-11-13 05:30 | 152.5771 | 0 | 119
2024-11-13 05:45 | 151.986 | 0 | 119
2024-11-13 06:00 | 157.823 | 0 | 131.1
2024-11-13 06:15 | 152.7248 | 0 | 131.1
2024-11-13 06:30 | 155.902 | 0 | 131.1
2024-11-13 06:45 | 173.4132 | 0 | 131.1
2024-11-13 07:00 | 182.9447 | 0 | 164.78
2024-11-13 07:15 | 187.1563 | 0.10701 | 164.78
2024-11-13 07:30 | 174.226 | 0.21401 | 164.78
2024-11-13 07:45 | 157.0103 | 0.32102 | 164.78
2024-11-13 08:00 | 158.5619 | 0.42802 | 225.45
2024-11-13 08:15 | 164.0296 | 2.3601 | 225.45
2024-11-13 08:30 | 157.8969 | 4.2922 | 225.45
2024-11-13 08:45 | 173.1177 | 6.2243 | 225.45
2024-11-13 09:00 | 177.6248 | 8.1561 | 227.43
2024-11-13 09:15 | 166.0984 | 9.8215 | 227.43
2024-11-13 09:30 | 158.8575 | 11.4869 | 227.43
2024-11-13 09:45 | 166.7634 | 13.1523 | 227.43
2024-11-13 10:00 | 169.7928 | 14.8174 | 200.8
2024-11-13 10:15 | 175.2604 | 17.5639 | 200.8
2024-11-13 10:30 | 178.9548 | 20.3107 | 200.8
2024-11-13 10:45 | 176.5165 | 23.0572 | 200.8
2024-11-13 11:00 | 175.1865 | 25.8036 | 177.7
2024-11-13 11:15 | 178.2159 | 25.3046 | 177.7
2024-11-13 11:30 | 183.6097 | 24.8059 | 177.7
2024-11-13 11:45 | 188.2646 | 24.3069 | 177.7
2024-11-13 12:00 | 183.2402 | 23.8082 | 160.99
2024-11-13 12:15 | 169.0539 | 24.7152 | 160.99
2024-11-13 12:30 | 172.3788 | 25.6223 | 160.99
2024-11-13 12:45 | 168.0934 | 26.5293 | 160.99
2024-11-13 13:00 | 170.7533 | 27.4364 | 162.07
2024-11-13 13:15 | 176.221 | 101.6201 | 162.07
2024-11-13 13:30 | 191.9589 | 175.8035 | 162.07
2024-11-13 13:45 | 188.1168 | 249.9873 | 162.07
2024-11-13 14:00 | 183.9052 | 324.171 | 159.9
2024-11-13 14:15 | 179.2503 | 312.1997 | 159.9
2024-11-13 14:30 | 176.0732 | 300.2285 | 159.9
2024-11-13 14:45 | 172.896 | 288.2572 | 159.9
2024-11-13 15:00 | 172.6005 | 276.2863 | 165.6
2024-11-13 15:15 | 170.5316 | 249.8386 | 165.6
2024-11-13 15:30 | 169.3494 | 223.3909 | 165.6
2024-11-13 15:45 | 169.3494 | 196.9433 | 165.6
2024-11-13 16:00 | 165.3595 | 170.4956 | 178.28
2024-11-13 16:15 | 173.7827 | 129.4862 | 178.28
2024-11-13 16:30 | 180.137 | 88.4768 | 178.28
2024-11-13 16:45 | 165.8029 | 47.4674 | 178.28
2024-11-13 17:00 | 164.9162 | 6.4583 | 178.43
2024-11-13 17:15 | 166.6895 | 4.8436 | 178.43
2024-11-13 17:30 | 163.3646 | 3.2292 | 178.43
2024-11-13 17:45 | 167.65 | 1.6144 | 178.43
2024-11-13 18:00 | 172.7483 | 0 | 173.9
2024-11-13 18:15 | 170.8272 | 0 | 173.9
2024-11-13 18:30 | 161.2957 | 0 | 173.9
2024-11-13 18:45 | 163.734 | 0 | 173.9
2024-11-13 19:00 | 162.7735 | 0 | 161.79
2024-11-13 19:15 | 159.4486 | 0 | 161.79
2024-11-13 19:30 | 162.1085 | 0 | 161.79
2024-11-13 19:45 | 173.9305 | 0 | 161.79
2024-11-13 20:00 | 173.3394 | 0 | 125.22
2024-11-13 20:15 | 159.0791 | 0 | 125.22
2024-11-13 20:30 | 166.0245 | 0 | 125.22
2024-11-13 20:45 | 165.5073 | 0 | 125.22
2024-11-13 21:00 | 164.5468 | 0 | 114.86
2024-11-13 21:15 | 165.729 | 0 | 114.86
2024-11-13 21:30 | 163.069 | 0 | 114.86
2024-11-13 21:45 | 166.5417 | 0 | 114.86
2024-11-13 22:00 | 165.5073 | 0 | 113.51
2024-11-13 22:15 | 162.8474 | 0 | 113.51
2024-11-13 22:30 | 164.6946 | 0 | 113.51
2024-11-13 22:45 | 166.7634 | 0 | 113.51
2024-11-13 23:00 | 180.802 | 0 | 106.62
2024-11-13 23:15 | 179.3981 | 0 | 106.62
2024-11-13 23:30 | 172.1572 | 0 | 106.62
2024-11-13 23:45 | 169.5711 | 0 | 106.62
2024-11-14 | 174.9649 | 0 | 101.7
2024-11-14 00:15 | 174.5954 | 0 | 101.7
2024-11-14 00:30 | 183.0925 | 0 | 101.7
2024-11-14 00:45 | 192.9195 | 0 | 101.7
2024-11-14 01:00 | 175.8515 | 0 | 99.83
2024-11-14 01:15 | 174.1521 | 0 | 99.83
2024-11-14 01:30 | 173.0438 | 0 | 99.83
2024-11-14 01:45 | 171.7877 | 0 | 99.83
2024-11-14 02:00 | 176.0732 | 0 | 96.01
2024-11-14 02:15 | 196.466 | 0 | 96.01
2024-11-14 02:30 | 180.8759 | 0 | 96.01
2024-11-14 02:45 | 176.3687 | 0 | 96.01
2024-11-14 03:00 | 175.7037 | 0 | 92.25
2024-11-14 03:15 | 169.3494 | 0 | 92.25
2024-11-14 03:30 | 169.7189 | 0 | 92.25
2024-11-14 03:45 | 165.5812 | 0 | 92.25
2024-11-14 04:00 | 170.6055 | 0 | 91.41
2024-11-14 04:15 | 191.2939 | 0 | 91.41
2024-11-14 04:30 | 166.6156 | 0 | 91.41
2024-11-14 04:45 | 166.1723 | 0 | 91.41
2024-11-14 05:00 | 167.1328 | 0 | 92.24
2024-11-14 05:15 | 165.6551 | 0 | 92.24
2024-11-14 05:30 | 175.2604 | 0 | 92.24
2024-11-14 05:45 | 171.2705 | 0 | 92.24
2024-11-14 06:00 | 169.5711 | 0 | 103.44
2024-11-14 06:15 | 143.7106 | 0 | 103.44
2024-11-14 06:30 | 173.6349 | 0 | 103.44
2024-11-14 06:45 | 188.5601 | 0 | 103.44
2024-11-14 07:00 | 190.9984 | 0 | 115.61
2024-11-14 07:15 | 190.5551 | 0.083338 | 115.61
2024-11-14 07:30 | 185.7524 | 0.16701 | 115.61
2024-11-14 07:45 | 184.7919 | 0.25035 | 115.61
2024-11-14 08:00 | 188.634 | 0.33368 | 127.14
2024-11-14 08:15 | 195.5055 | 11.2166 | 127.14
2024-11-14 08:30 | 196.6138 | 22.0991 | 127.14
2024-11-14 08:45 | 198.8304 | 32.982 | 127.14
2024-11-14 09:00 | 201.7859 | 43.8649 | 123.92
2024-11-14 09:15 | 199.2738 | 58.5353 | 123.92
2024-11-14 09:30 | 196.2444 | 73.2057 | 123.92
2024-11-14 09:45 | 196.1705 | 87.8764 | 123.92
2024-11-14 10:00 | 193.0672 | 102.5468 | 125.65
2024-11-14 10:15 | 189.1512 | 111.728 | 125.65
2024-11-14 10:30 | 184.718 | 120.9091 | 125.65
2024-11-14 10:45 | 184.3485 | 130.0902 | 125.65
2024-11-14 11:00 | 177.7726 | 139.2713 | 124.84
2024-11-14 11:15 | 185.9741 | 145.463 | 124.84
2024-11-14 11:30 | 188.7818 | 151.6543 | 124.84
2024-11-14 11:45 | 191.4417 | 157.846 | 124.84
2024-11-14 12:00 | 197.4266 | 164.0373 | 121.68
2024-11-14 12:15 | 205.1847 | 167.2991 | 121.68
2024-11-14 12:30 | 168.315 | 170.5609 | 121.68
2024-11-14 12:45 | 177.7726 | 173.8228 | 121.68
2024-11-14 13:00 | 183.6836 | 177.0843 | 127.4
2024-11-14 13:15 | 181.4669 | 174.3468 | 127.4
2024-11-14 13:30 | 182.2058 | 171.6093 | 127.4
2024-11-14 13:45 | 182.8708 | 168.8718 | 127.4
2024-11-14 14:00 | 183.5358 | 166.1344 | 134.01
2024-11-14 14:15 | 179.9153 | 161.2728 | 134.01
2024-11-14 14:30 | 171.3444 | 156.4109 | 134.01
2024-11-14 14:45 | 171.64 | 151.5493 | 134.01
2024-11-14 15:00 | 176.4426 | 146.6874 | 142.18
2024-11-14 15:15 | 176.6643 | 132.3817 | 142.18
2024-11-14 15:30 | 182.8708 | 118.0756 | 142.18
2024-11-14 15:45 | 185.2352 | 103.7696 | 142.18
2024-11-14 16:00 | 165.8029 | 89.4638 | 147.41
2024-11-14 16:15 | 166.0245 | 68.3968 | 147.41
2024-11-14 16:30 | 166.8373 | 47.3297 | 147.41
2024-11-14 16:45 | 166.9112 | 26.2627 | 147.41
2024-11-14 17:00 | 158.2664 | 5.1956 | 155.91
2024-11-14 17:15 | 179.9153 | 3.8965 | 155.91
2024-11-14 17:30 | 165.729 | 2.5978 | 155.91
2024-11-14 17:45 | 162.1824 | 1.2987 | 155.91
2024-11-14 18:00 | 166.5417 | 0 | 154.09
2024-11-14 18:15 | 166.6156 | 0 | 154.09
2024-11-14 18:30 | 168.4628 | 0 | 154.09
2024-11-14 18:45 | 175.7776 | 0 | 154.09
2024-11-14 19:00 | 171.4183 | 0 | 148.29
2024-11-14 19:15 | 160.5569 | 0 | 148.29
2024-11-14 19:30 | 161.0741 | 0 | 148.29
2024-11-14 19:45 | 159.0052 | 0 | 148.29
2024-11-14 20:00 | 155.3848 | 0 | 138.58
2024-11-14 20:15 | 128.1204 | 0 | 138.58
2024-11-14 20:30 | 141.1245 | 0 | 138.58
2024-11-14 20:45 | 140.2379 | 0 | 138.58
2024-11-14 21:00 | 142.3067 | 0 | 129.44
2024-11-14 21:15 | 143.9323 | 0 | 129.44
2024-11-14 21:30 | 141.9373 | 0 | 129.44
2024-11-14 21:45 | 142.3067 | 0 | 129.44
2024-11-14 22:00 | 141.2723 | 0 | 122.89
2024-11-14 22:15 | 140.7551 | 0 | 122.89
2024-11-14 22:30 | 145.41 | 0 | 122.89
2024-11-14 22:45 | 141.3462 | 0 | 122.89
2024-11-14 23:00 | 145.1883 | 0 | 112.48
2024-11-14 23:15 | 148.2177 | 0 | 112.48
2024-11-14 23:30 | 145.2622 | 0 | 112.48
2024-11-14 23:45 | 143.1195 | 0 | 112.48
2024-11-15 | 153.5376 | 0 | 110.44
2024-11-15 00:15 | 145.7794 | 0 | 110.44
2024-11-15 00:30 | 149.6955 | 0 | 110.44
2024-11-15 00:45 | 174.5954 | 0 | 110.44
2024-11-15 01:00 | 176.3687 | 0 | 106.71
2024-11-15 01:15 | 176.6643 | 0 | 106.71
2024-11-15 01:30 | 178.4376 | 0 | 106.71
2024-11-15 01:45 | 179.3242 | 0 | 106.71
2024-11-15 02:00 | 173.9305 | 0 | 107.01
2024-11-15 02:15 | 172.896 | 0 | 107.01
2024-11-15 02:30 | 173.1177 | 0 | 107.01
2024-11-15 02:45 | 174.0043 | 0 | 107.01
2024-11-15 03:00 | 174.9649 | 0 | 103.62
2024-11-15 03:15 | 187.0085 | 0 | 103.62
2024-11-15 03:30 | 190.3334 | 0 | 103.62
2024-11-15 03:45 | 174.226 | 0 | 103.62
2024-11-15 04:00 | 175.7776 | 0 | 104.42
2024-11-15 04:15 | 172.8221 | 0 | 104.42
2024-11-15 04:30 | 174.6693 | 0 | 104.42
2024-11-15 04:45 | 170.2361 | 0 | 104.42
2024-11-15 05:00 | 169.7189 | 0 | 108.6
2024-11-15 05:15 | 174.4477 | 0 | 108.6
2024-11-15 05:30 | 183.2402 | 0 | 108.6
2024-11-15 05:45 | 183.388 | 0 | 108.6
2024-11-15 06:00 | 184.718 | 0 | 129.26
2024-11-15 06:15 | 183.7575 | 0 | 129.26
2024-11-15 06:30 | 188.7079 | 0 | 129.26
2024-11-15 06:45 | 197.2788 | 0 | 129.26
2024-11-15 07:00 | 163.069 | 0 | 144.16
2024-11-15 07:15 | 174.1521 | 0.06167 | 144.16
2024-11-15 07:30 | 188.8557 | 0.12334 | 144.16
2024-11-15 07:45 | 202.3031 | 0.18501 | 144.16
2024-11-15 08:00 | 206.293 | 0.24668 | 157.77
2024-11-15 08:15 | 194.1017 | 19.2693 | 157.77
2024-11-15 08:30 | 190.4073 | 38.2919 | 157.77
2024-11-15 08:45 | 186.1957 | 57.3146 | 157.77
2024-11-15 09:00 | 187.1563 | 76.3368 | 150.86
2024-11-15 09:15 | 184.7919 | 73.3294 | 150.86
2024-11-15 09:30 | 170.1622 | 70.3215 | 150.86
2024-11-15 09:45 | 153.7593 | 67.3137 | 150.86
2024-11-15 10:00 | 155.7542 | 64.3059 | 138.84
2024-11-15 10:15 | 156.1975 | 67.5531 | 138.84
2024-11-15 10:30 | 153.7593 | 70.8002 | 138.84
2024-11-15 10:45 | 150.4343 | 74.0477 | 138.84
2024-11-15 11:00 | 149.1044 | 77.2949 | 135.08
2024-11-15 11:15 | 144.745 | 83.8856 | 135.08
2024-11-15 11:30 | 141.1245 | 90.4759 | 135.08
2024-11-15 11:45 | 140.6812 | 97.0666 | 135.08
2024-11-15 12:00 | 132.9969 | 103.6572 | 121.74
2024-11-15 12:15 | 140.7551 | 116.8276 | 121.74
2024-11-15 12:30 | 160.483 | 129.9979 | 121.74
2024-11-15 12:45 | 166.0984 | 143.1682 | 121.74
2024-11-15 13:00 | 168.6845 | 156.3385 | 121.8
2024-11-15 13:15 | 167.5762 | 170.7586 | 121.8
2024-11-15 13:30 | 154.4242 | 185.1787 | 121.8
2024-11-15 13:45 | 155.6064 | 199.5991 | 121.8
2024-11-15 14:00 | 142.6023 | 214.0191 | 131.89
2024-11-15 14:15 | 142.0851 | 211.768 | 131.89
2024-11-15 14:30 | 138.7602 | 209.5166 | 131.89
2024-11-15 14:45 | 138.2429 | 207.2654 | 131.89
2024-11-15 15:00 | 136.4696 | 205.014 | 141.75
2024-11-15 15:15 | 137.0607 | 164.6323 | 141.75
2024-11-15 15:30 | 136.248 | 124.2506 | 141.75
2024-11-15 15:45 | 129.5981 | 83.8692 | 141.75
2024-11-15 16:00 | 126.421 | 43.4875 | 133.95
2024-11-15 16:15 | 133.1447 | 33.1653 | 133.95
2024-11-15 16:30 | 143.7106 | 22.8432 | 133.95
2024-11-15 16:45 | 146.6661 | 12.521 | 133.95
2024-11-15 17:00 | 146.2228 | 2.1988 | 136.26
2024-11-15 17:15 | 155.0153 | 1.6491 | 136.26
2024-11-15 17:30 | 157.6014 | 1.0994 | 136.26
2024-11-15 17:45 | 158.1186 | 0.54969 | 136.26
2024-11-15 18:00 | 157.7492 | 0 | 134.77
2024-11-15 18:15 | 154.0548 | 0 | 134.77
2024-11-15 18:30 | 158.6358 | 0 | 134.77
2024-11-15 18:45 | 146.8877 | 0 | 134.77
2024-11-15 19:00 | 129.8937 | 0 | 128.39
2024-11-15 19:15 | 126.421 | 0 | 128.39
2024-11-15 19:30 | 129.5243 | 0 | 128.39
2024-11-15 19:45 | 131.8148 | 0 | 128.39
2024-11-15 20:00 | 142.7501 | 0 | 115.73
2024-11-15 20:15 | 134.4008 | 0 | 115.73
2024-11-15 20:30 | 134.253 | 0 | 115.73
2024-11-15 20:45 | 134.0314 | 0 | 115.73
2024-11-15 21:00 | 131.667 | 0 | 110.74
2024-11-15 21:15 | 142.4545 | 0 | 110.74
2024-11-15 21:30 | 147.3311 | 0 | 110.74
2024-11-15 21:45 | 98.4916 | 0 | 110.74
2024-11-15 22:00 | 66.0552 | 0 | 108.19
2024-11-15 22:15 | 64.3557 | 0 | 108.19
2024-11-15 22:30 | 58.1492 | 0 | 108.19
2024-11-15 22:45 | 53.6421 | 0 | 108.19
2024-11-15 23:00 | 49.6522 | 0 | 98.1
2024-11-15 23:15 | 50.6866 | 0 | 98.1
2024-11-15 23:30 | 49.7261 | 0 | 98.1
2024-11-15 23:45 | 50.0955 | 0 | 98.1
2024-11-16 | 50.3911 | 0 | 101.92
2024-11-16 00:15 | 50.3911 | 0 | 101.92
2024-11-16 00:30 | 49.9477 | 0 | 101.92
2024-11-16 00:45 | 50.1694 | 0 | 101.92
2024-11-16 01:00 | 50.0955 | 0 | 95.43
2024-11-16 01:15 | 50.1694 | 0 | 95.43
2024-11-16 01:30 | 49.9477 | 0 | 95.43
2024-11-16 01:45 | 49.4305 | 0 | 95.43
2024-11-16 02:00 | 51.1299 | 0 | 89.87
2024-11-16 02:15 | 49.2089 | 0 | 89.87
2024-11-16 02:30 | 29.1116 | 0 | 89.87
2024-11-16 02:45 | 25.0478 | 0 | 89.87
2024-11-16 03:00 | 25.7127 | 0 | 86.57
2024-11-16 03:15 | 25.6389 | 0 | 86.57
2024-11-16 03:30 | 25.1955 | 0 | 86.57
2024-11-16 03:45 | 25.6389 | 0 | 86.57
2024-11-16 04:00 | 25.4172 | 0 | 88.81
2024-11-16 04:15 | 25.1216 | 0 | 88.81
2024-11-16 04:30 | 26.23 | 0 | 88.81
2024-11-16 04:45 | 24.9 | 0 | 88.81
2024-11-16 05:00 | 26.0822 | 0 | 86.95
2024-11-16 05:15 | 25.565 | 0 | 86.95
2024-11-16 05:30 | 26.6733 | 0 | 86.95
2024-11-16 05:45 | 26.3777 | 0 | 86.95
2024-11-16 06:00 | 28.5943 | 0 | 73.82
2024-11-16 06:15 | 29.1854 | 0 | 73.82
2024-11-16 06:30 | 29.4071 | 0 | 73.82
2024-11-16 06:45 | 28.4466 | 0 | 73.82
2024-11-16 07:00 | 29.1854 | 0 | 90.1
2024-11-16 07:15 | 28.2249 | 0.065337 | 90.1
2024-11-16 07:30 | 29.481 | 0.13067 | 90.1
2024-11-16 07:45 | 29.5549 | 0.19601 | 90.1
2024-11-16 08:00 | 30.5893 | 0.26135 | 104.75
2024-11-16 08:15 | 30.4415 | 2.0028 | 104.75
2024-11-16 08:30 | 30.146 | 3.7442 | 104.75
2024-11-16 08:45 | 29.7765 | 5.4859 | 104.75
2024-11-16 09:00 | 30.8848 | 7.2274 | 109.77
2024-11-16 09:15 | 30.5154 | 9.0035 | 109.77
2024-11-16 09:30 | 30.9587 | 10.7792 | 109.77
2024-11-16 09:45 | 30.2199 | 12.5553 | 109.77
2024-11-16 10:00 | 29.1116 | 14.3314 | 107.6
2024-11-16 10:15 | 29.9243 | 19.2203 | 107.6
2024-11-16 10:30 | 29.1116 | 24.1092 | 107.6
2024-11-16 10:45 | 29.2593 | 28.9981 | 107.6
2024-11-16 11:00 | 27.9294 | 33.8874 | 99.03
2024-11-16 11:15 | 28.2249 | 36.4268 | 99.03
2024-11-16 11:30 | 28.4466 | 38.9666 | 99.03
2024-11-16 11:45 | 28.0771 | 41.5064 | 99.03
2024-11-16 12:00 | 28.9638 | 44.0462 | 96.98
2024-11-16 12:15 | 28.3727 | 38.907 | 96.98
2024-11-16 12:30 | 37.3869 | 33.7674 | 96.98
2024-11-16 12:45 | 29.2593 | 28.6281 | 96.98
2024-11-16 13:00 | 25.4172 | 23.4888 | 96.97
2024-11-16 13:15 | 25.3433 | 108.9415 | 96.97
2024-11-16 13:30 | 23.1267 | 194.3945 | 96.97
2024-11-16 13:45 | 22.4617 | 279.8471 | 96.97
2024-11-16 14:00 | 22.4617 | 365.3017 | 93.72
2024-11-16 14:15 | 22.24 | 351.3644 | 93.72
2024-11-16 14:30 | 22.0923 | 337.427 | 93.72
2024-11-16 14:45 | 22.5356 | 323.4923 | 93.72
2024-11-16 15:00 | 22.5356 | 309.5566 | 100.22
2024-11-16 15:15 | 22.5356 | 283.8743 | 100.22
2024-11-16 15:30 | 22.24 | 258.1923 | 100.22
2024-11-16 15:45 | 22.3878 | 232.5104 | 100.22
2024-11-16 16:00 | 22.6834 | 206.8281 | 108.99
2024-11-16 16:15 | 22.5356 | 156.7466 | 108.99
2024-11-16 16:30 | 22.4617 | 106.665 | 108.99
2024-11-16 16:45 | 22.4617 | 56.5832 | 108.99
2024-11-16 17:00 | 23.6439 | 6.5017 | 118.93
2024-11-16 17:15 | 24.6044 | 4.8762 | 118.93
2024-11-16 17:30 | 24.0133 | 3.2508 | 118.93
2024-11-16 17:45 | 25.3433 | 1.6254 | 118.93
2024-11-16 18:00 | 25.1955 | 0 | 114.95
2024-11-16 18:15 | 24.6044 | 0 | 114.95
2024-11-16 18:30 | 25.4172 | 0 | 114.95
2024-11-16 18:45 | 23.9395 | 0 | 114.95
2024-11-16 19:00 | 24.9739 | 0 | 104.18
2024-11-16 19:15 | 24.0872 | 0 | 104.18
2024-11-16 19:30 | 23.7178 | 0 | 104.18
2024-11-16 19:45 | 23.2745 | 0 | 104.18
2024-11-16 20:00 | 23.4961 | 0 | 82.67
2024-11-16 20:15 | 24.3828 | 0 | 82.67
2024-11-16 20:30 | 23.7917 | 0 | 82.67
2024-11-16 20:45 | 23.2745 | 0 | 82.67
2024-11-16 21:00 | 24.0133 | 0 | 72.82
2024-11-16 21:15 | 23.4222 | 0 | 72.82
2024-11-16 21:30 | 23.4961 | 0 | 72.82
2024-11-16 21:45 | 23.2745 | 0 | 72.82
2024-11-16 22:00 | 23.7178 | 0 | 73.83
2024-11-16 22:15 | 23.7178 | 0 | 73.83
2024-11-16 22:30 | 23.57 | 0 | 73.83
2024-11-16 22:45 | 23.1267 | 0 | 73.83
2024-11-16 23:00 | 24.6044 | 0 | 65.67
2024-11-16 23:15 | 23.0528 | 0 | 65.67
2024-11-16 23:30 | 23.2745 | 0 | 65.67
2024-11-16 23:45 | 23.2745 | 0 | 65.67
2024-11-17 | 23.4222 | 0 | 80.1
2024-11-17 00:15 | 23.7917 | 0 | 80.1
2024-11-17 00:30 | 23.3484 | 0 | 80.1
2024-11-17 00:45 | 22.905 | 0 | 80.1
2024-11-17 01:00 | 23.7178 | 0 | 69.28
2024-11-17 01:15 | 22.905 | 0 | 69.28
2024-11-17 01:30 | 23.4961 | 0 | 69.28
2024-11-17 01:45 | 22.24 | 0 | 69.28
2024-11-17 02:00 | 24.9 | 0 | 72.48
2024-11-17 02:15 | 23.4961 | 0 | 72.48
2024-11-17 02:30 | 23.0528 | 0 | 72.48
2024-11-17 02:45 | 23.3484 | 0 | 72.48
2024-11-17 03:00 | 23.2006 | 0 | 58.72
2024-11-17 03:15 | 22.8311 | 0 | 58.72
2024-11-17 03:30 | 23.3484 | 0 | 58.72
2024-11-17 03:45 | 22.7573 | 0 | 58.72
2024-11-17 04:00 | 23.4961 | 0 | 42
2024-11-17 04:15 | 23.8656 | 0 | 42
2024-11-17 04:30 | 22.905 | 0 | 42
2024-11-17 04:45 | 23.0528 | 0 | 42
2024-11-17 05:00 | 23.57 | 0 | 34.81
2024-11-17 05:15 | 23.4961 | 0 | 34.81
2024-11-17 05:30 | 23.2745 | 0 | 34.81
2024-11-17 05:45 | 23.2745 | 0 | 34.81
2024-11-17 06:00 | 23.2006 | 0 | 42.36
2024-11-17 06:15 | 23.1267 | 0 | 42.36
2024-11-17 06:30 | 22.8311 | 0 | 42.36
2024-11-17 06:45 | 23.57 | 0 | 42.36
2024-11-17 07:00 | 22.6095 | 0 | 60.69
2024-11-17 07:15 | 23.6439 | 0.058003 | 60.69
2024-11-17 07:30 | 22.6834 | 0.11601 | 60.69
2024-11-17 07:45 | 21.9445 | 0.17401 | 60.69
2024-11-17 08:00 | 23.0528 | 0.23235 | 64.8
2024-11-17 08:15 | 22.3139 | 22.3478 | 64.8
2024-11-17 08:30 | 22.4617 | 44.4632 | 64.8
2024-11-17 08:45 | 21.9445 | 66.579 | 64.8
2024-11-17 09:00 | 22.6095 | 88.6945 | 65.4
2024-11-17 09:15 | 22.0923 | 115.1221 | 65.4
2024-11-17 09:30 | 23.0528 | 141.5498 | 65.4
2024-11-17 09:45 | 23.2006 | 167.9775 | 65.4
2024-11-17 10:00 | 22.9789 | 194.4051 | 68.3
2024-11-17 10:15 | 23.4222 | 218.2407 | 68.3
2024-11-17 10:30 | 22.3139 | 242.0759 | 68.3
2024-11-17 10:45 | 21.7228 | 265.9114 | 68.3
2024-11-17 11:00 | 22.5356 | 289.7466 | 64.79
2024-11-17 11:15 | 22.24 | 278.9364 | 64.79
2024-11-17 11:30 | 22.5356 | 268.1262 | 64.79
2024-11-17 11:45 | 22.0923 | 257.3163 | 64.79
2024-11-17 12:00 | 22.3878 | 246.5061 | 54.9
2024-11-17 12:15 | 21.5751 | 263.5113 | 54.9
2024-11-17 12:30 | 22.9789 | 280.5165 | 54.9
2024-11-17 12:45 | 21.5012 | 297.522 | 54.9
2024-11-17 13:00 | 22.4617 | 314.5272 | 46.86
2024-11-17 13:15 | 22.3878 | 302.2876 | 46.86
2024-11-17 13:30 | 22.3139 | 290.0479 | 46.86
2024-11-17 13:45 | 26.5994 | 277.808 | 46.86
2024-11-17 14:00 | 28.8899 | 265.5684 | 61.25
2024-11-17 14:15 | 29.2593 | 235.6922 | 61.25
2024-11-17 14:30 | 28.2249 | 205.816 | 61.25
2024-11-17 14:45 | 28.816 | 175.9395 | 61.25
2024-11-17 15:00 | 28.5205 | 146.0634 | 64.8
2024-11-17 15:15 | 28.3727 | 144.585 | 64.8
2024-11-17 15:30 | 25.3433 | 143.1065 | 64.8
2024-11-17 15:45 | 21.9445 | 141.6278 | 64.8
2024-11-17 16:00 | 22.5356 | 140.1494 | 70.1
2024-11-17 16:15 | 22.6834 | 105.5146 | 70.1
2024-11-17 16:30 | 21.8706 | 70.8802 | 70.1
2024-11-17 16:45 | 23.4222 | 36.2455 | 70.1
2024-11-17 17:00 | 22.6834 | 1.6107 | 102.84
2024-11-17 17:15 | 23.57 | 1.2081 | 102.84
2024-11-17 17:30 | 22.1662 | 0.80537 | 102.84
2024-11-17 17:45 | 23.2745 | 0.40269 | 102.84
2024-11-17 18:00 | 23.0528 | 0 | 80.7
2024-11-17 18:15 | 23.9395 | 0 | 80.7
2024-11-17 18:30 | 24.3089 | 0 | 80.7
2024-11-17 18:45 | 23.0528 | 0 | 80.7
2024-11-17 19:00 | 23.2745 | 0 | 65.4
2024-11-17 19:15 | 23.2745 | 0 | 65.4
2024-11-17 19:30 | 23.57 | 0 | 65.4
2024-11-17 19:45 | 23.3484 | 0 | 65.4
2024-11-17 20:00 | 24.0133 | 0 | 57.41
2024-11-17 20:15 | 23.8656 | 0 | 57.41
2024-11-17 20:30 | 24.0133 | 0 | 57.41
2024-11-17 20:45 | 23.7178 | 0 | 57.41
2024-11-17 21:00 | 23.9395 | 0 | 64.79
2024-11-17 21:15 | 23.7917 | 0 | 64.79
2024-11-17 21:30 | 23.7178 | 0 | 64.79
2024-11-17 21:45 | 23.4961 | 0 | 64.79
2024-11-17 22:00 | 23.7178 | 0 | 68.76
2024-11-17 22:15 | 23.9395 | 0 | 68.76
2024-11-17 22:30 | 24.235 | 0 | 68.76
2024-11-17 22:45 | 22.7573 | 0 | 68.76
2024-11-17 23:00 | 24.0872 | 0 | 62.02
2024-11-17 23:15 | 23.2745 | 0 | 62.02
2024-11-17 23:30 | 23.6439 | 0 | 62.02
2024-11-17 23:45 | 23.4961 | 0 | 62.02
2024-11-18 | 23.4961 | 0 | 65.42
2024-11-18 00:15 | 23.9395 | 0 | 65.42
2024-11-18 00:30 | 23.2745 | 0 | 65.42
2024-11-18 00:45 | 23.1267 | 0 | 65.42
2024-11-18 01:00 | 23.2745 | 0 | 64.39
2024-11-18 01:15 | 22.905 | 0 | 64.39
2024-11-18 01:30 | 32.1409 | 0 | 64.39
2024-11-18 01:45 | 33.9881 | 0 | 64.39
2024-11-18 02:00 | 35.5397 | 0 | 59.86
2024-11-18 02:15 | 35.392 | 0 | 59.86
2024-11-18 02:30 | 44.7756 | 0 | 59.86
2024-11-18 02:45 | 42.2635 | 0 | 59.86
2024-11-18 03:00 | 50.7605 | 0 | 42.39
2024-11-18 03:15 | 67.6807 | 0 | 42.39
2024-11-18 03:30 | 66.7201 | 0 | 42.39
2024-11-18 03:45 | 66.2768 | 0 | 42.39
2024-11-18 04:00 | 65.5379 | 0 | 58.17
2024-11-18 04:15 | 64.873 | 0 | 58.17
2024-11-18 04:30 | 58.962 | 0 | 58.17
2024-11-18 04:45 | 61.2525 | 0 | 58.17
2024-11-18 05:00 | 84.9703 | 0 | 74.23
2024-11-18 05:15 | 97.2355 | 0 | 74.23
2024-11-18 05:30 | 98.6394 | 0 | 74.23
2024-11-18 05:45 | 113.0474 | 0 | 74.23
2024-11-18 06:00 | 124.426 | 0 | 95.55
2024-11-18 06:15 | 134.4747 | 0 | 95.55
2024-11-18 06:30 | 151.0993 | 0 | 95.55
2024-11-18 06:45 | 171.3444 | 0 | 95.55
2024-11-18 07:00 | 161.5913 | 0 | 121.66
2024-11-18 07:15 | 172.4527 | 0.049002 | 121.66
2024-11-18 07:30 | 181.2453 | 0.098005 | 121.66
2024-11-18 07:45 | 188.2646 | 0.14701 | 121.66
2024-11-18 08:00 | 176.4426 | 0.19601 | 121.91
2024-11-18 08:15 | 173.0438 | 2.6068 | 121.91
2024-11-18 08:30 | 172.1572 | 5.0179 | 121.91
2024-11-18 08:45 | 173.8566 | 7.4287 | 121.91
2024-11-18 09:00 | 172.6005 | 9.8395 | 119.56
2024-11-18 09:15 | 155.3109 | 14.2967 | 119.56
2024-11-18 09:30 | 176.1471 | 18.7539 | 119.56
2024-11-18 09:45 | 182.3536 | 23.2112 | 119.56
2024-11-18 10:00 | 169.9405 | 27.6684 | 111.51
2024-11-18 10:15 | 171.1966 | 30.3569 | 111.51
2024-11-18 10:30 | 168.5367 | 33.0453 | 111.51
2024-11-18 10:45 | 167.5762 | 35.7341 | 111.51
2024-11-18 11:00 | 171.0489 | 38.4226 | 92.98
2024-11-18 11:15 | 172.896 | 41.4194 | 92.98
2024-11-18 11:30 | 181.4669 | 44.4162 | 92.98
2024-11-18 11:45 | 185.2352 | 47.4131 | 92.98
2024-11-18 12:00 | 161.0002 | 50.4099 | 79.5
2024-11-18 12:15 | 160.1135 | 49.4195 | 79.5
2024-11-18 12:30 | 163.2168 | 48.4291 | 79.5
2024-11-18 12:45 | 163.4385 | 47.4384 | 79.5
2024-11-18 13:00 | 162.4041 | 46.448 | 94.13
2024-11-18 13:15 | 163.8818 | 45.601 | 94.13
2024-11-18 13:30 | 163.5862 | 44.7536 | 94.13
2024-11-18 13:45 | 157.0842 | 43.9065 | 94.13
2024-11-18 14:00 | 156.4192 | 43.0592 | 109.52
2024-11-18 14:15 | 152.3554 | 40.7154 | 109.52
2024-11-18 14:30 | 152.7248 | 38.3716 | 109.52
2024-11-18 14:45 | 165.2118 | 36.0278 | 109.52
2024-11-18 15:00 | 166.0245 | 33.684 | 119.98
2024-11-18 15:15 | 164.3251 | 30.0432 | 119.98
2024-11-18 15:30 | 168.5367 | 26.4023 | 119.98
2024-11-18 15:45 | 168.7584 | 22.7615 | 119.98
2024-11-18 16:00 | 175.9993 | 19.1206 | 132.48
2024-11-18 16:15 | 189.8901 | 14.7251 | 132.48
2024-11-18 16:30 | 164.6946 | 10.3295 | 132.48
2024-11-18 16:45 | 166.8373 | 5.934 | 132.48
2024-11-18 17:00 | 162.6996 | 1.5384 | 159.9
2024-11-18 17:15 | 147.405 | 1.1537 | 159.9
2024-11-18 17:30 | 157.7492 | 0.76904 | 159.9
2024-11-18 17:45 | 158.1925 | 0.38469 | 159.9
2024-11-18 18:00 | 154.2026 | 0 | 161.82
2024-11-18 18:15 | 163.8079 | 0 | 161.82
2024-11-18 18:30 | 156.8625 | 0 | 161.82
2024-11-18 18:45 | 147.1833 | 0 | 161.82
2024-11-18 19:00 | 162.5518 | 0 | 152.96
2024-11-18 19:15 | 166.394 | 0 | 152.96
2024-11-18 19:30 | 184.8658 | 0 | 152.96
2024-11-18 19:45 | 170.4578 | 0 | 152.96
2024-11-18 20:00 | 163.2907 | 0 | 128.94
2024-11-18 20:15 | 158.9314 | 0 | 128.94
2024-11-18 20:30 | 152.5771 | 0 | 128.94
2024-11-18 20:45 | 138.3907 | 0 | 128.94
2024-11-18 21:00 | 157.9708 | 0 | 117.62
2024-11-18 21:15 | 170.31 | 0 | 117.62
2024-11-18 21:30 | 170.6794 | 0 | 117.62
2024-11-18 21:45 | 171.2705 | 0 | 117.62
2024-11-18 22:00 | 168.315 | 0 | 116.99
2024-11-18 22:15 | 168.9061 | 0 | 116.99
2024-11-18 22:30 | 155.6064 | 0 | 116.99
2024-11-18 22:45 | 143.1195 | 0 | 116.99
2024-11-18 23:00 | 157.823 | 0 | 108.7
2024-11-18 23:15 | 173.2655 | 0 | 108.7
2024-11-18 23:30 | 181.2453 | 0 | 108.7
2024-11-18 23:45 | 176.4426 | 0 | 108.7
2024-11-19 | 166.5417 | 0 | 107.06
2024-11-19 00:15 | 168.4628 | 0 | 107.06
2024-11-19 00:30 | 170.3839 | 0 | 107.06
2024-11-19 00:45 | 170.0883 | 0 | 107.06
2024-11-19 01:00 | 170.6055 | 0 | 101.4
2024-11-19 01:15 | 169.645 | 0 | 101.4
2024-11-19 01:30 | 164.8423 | 0 | 101.4
2024-11-19 01:45 | 138.0213 | 0 | 101.4
2024-11-19 02:00 | 158.8575 | 0 | 95.58
2024-11-19 02:15 | 164.1773 | 0 | 95.58
2024-11-19 02:30 | 169.7928 | 0 | 95.58
2024-11-19 02:45 | 167.9456 | 0 | 95.58
2024-11-19 03:00 | 175.0388 | 0 | 91.73
2024-11-19 03:15 | 186.4174 | 0 | 91.73
2024-11-19 03:30 | 173.4871 | 0 | 91.73
2024-11-19 03:45 | 162.1824 | 0 | 91.73
2024-11-19 04:00 | 162.4779 | 0 | 95.28
2024-11-19 04:15 | 162.5518 | 0 | 95.28
2024-11-19 04:30 | 137.3563 | 0 | 95.28
2024-11-19 04:45 | 141.1245 | 0 | 95.28
2024-11-19 05:00 | 141.2723 | 0 | 98.73
2024-11-19 05:15 | 144.8189 | 0 | 98.73
2024-11-19 05:30 | 149.1782 | 0 | 98.73
2024-11-19 05:45 | 152.1337 | 0 | 98.73
2024-11-19 06:00 | 153.3898 | 0 | 116.27
2024-11-19 06:15 | 156.4931 | 0 | 116.27
2024-11-19 06:30 | 160.7785 | 0 | 116.27
2024-11-19 06:45 | 162.9952 | 0 | 116.27
2024-11-19 07:00 | 154.7198 | 0 | 131.59
2024-11-19 07:15 | 147.4788 | 0.034335 | 131.59
2024-11-19 07:30 | 137.0607 | 0.069003 | 131.59
2024-11-19 07:45 | 143.415 | 0.10334 | 131.59
2024-11-19 08:00 | 177.1815 | 0.13801 | 155.06
2024-11-19 08:15 | 169.4972 | 1.6164 | 155.06
2024-11-19 08:30 | 187.0085 | 3.0948 | 155.06
2024-11-19 08:45 | 201.8598 | 4.5732 | 155.06
2024-11-19 09:00 | 194.3972 | 6.052 | 157.57
2024-11-19 09:15 | 200.7515 | 8.6171 | 157.57
2024-11-19 09:30 | 197.2788 | 11.1819 | 157.57
2024-11-19 09:45 | 199.126 | 13.747 | 157.57
2024-11-19 10:00 | 197.5005 | 16.3122 | 156.26
2024-11-19 10:15 | 202.0815 | 18.4566 | 156.26
2024-11-19 10:30 | 201.1209 | 20.6007 | 156.26
2024-11-19 10:45 | 204.5198 | 22.7451 | 156.26
2024-11-19 11:00 | 216.1939 | 24.8893 | 152.81
2024-11-19 11:15 | 205.9236 | 26.2843 | 152.81
2024-11-19 11:30 | 176.8121 | 27.6794 | 152.81
2024-11-19 11:45 | 170.6055 | 29.0745 | 152.81
2024-11-19 12:00 | 172.1572 | 30.4695 | 148.19
2024-11-19 12:15 | 160.7046 | 30.4385 | 148.19
2024-11-19 12:30 | 161.148 | 30.4079 | 148.19
2024-11-19 12:45 | 162.4779 | 30.3769 | 148.19
2024-11-19 13:00 | 163.4385 | 30.3462 | 144.14
2024-11-19 13:15 | 171.3444 | 29.4065 | 144.14
2024-11-19 13:30 | 180.8759 | 28.4668 | 144.14
2024-11-19 13:45 | 186.7868 | 27.5271 | 144.14
2024-11-19 14:00 | 189.5207 | 26.5873 | 140.15
2024-11-19 14:15 | 190.1856 | 24.9329 | 140.15
2024-11-19 14:30 | 186.2696 | 23.2785 | 140.15
2024-11-19 14:45 | 183.2402 | 21.6241 | 140.15
2024-11-19 15:00 | 190.2595 | 19.9697 | 128.78
2024-11-19 15:15 | 188.7818 | 17.7362 | 128.78
2024-11-19 15:30 | 183.6097 | 15.5031 | 128.78
2024-11-19 15:45 | 177.8465 | 13.27 | 128.78
2024-11-19 16:00 | 183.0925 | 11.0369 | 132.89
2024-11-19 16:15 | 194.8405 | 8.6188 | 132.89
2024-11-19 16:30 | 174.6693 | 6.2006 | 132.89
2024-11-19 16:45 | 168.7584 | 3.7825 | 132.89
2024-11-19 17:00 | 160.7046 | 1.3641 | 140.19
2024-11-19 17:15 | 153.5376 | 1.0231 | 140.19
2024-11-19 17:30 | 158.0447 | 0.68203 | 140.19
2024-11-19 17:45 | 167.7978 | 0.34102 | 140.19
2024-11-19 18:00 | 163.734 | 0 | 134.65
2024-11-19 18:15 | 165.2857 | 0 | 134.65
2024-11-19 18:30 | 162.9952 | 0 | 134.65
2024-11-19 18:45 | 165.2857 | 0 | 134.65
2024-11-19 19:00 | 166.3201 | 0 | 125.93
2024-11-19 19:15 | 186.7129 | 0 | 125.93
2024-11-19 19:30 | 166.9851 | 0 | 125.93
2024-11-19 19:45 | 146.2966 | 0 | 125.93
2024-11-19 20:00 | 155.7542 | 0 | 117.1
2024-11-19 20:15 | 152.7248 | 0 | 117.1
2024-11-19 20:30 | 154.8676 | 0 | 117.1
2024-11-19 20:45 | 152.5032 | 0 | 117.1
2024-11-19 21:00 | 140.0162 | 0 | 109.37
2024-11-19 21:15 | 136.7652 | 0 | 109.37
2024-11-19 21:30 | 144.4495 | 0 | 109.37
2024-11-19 21:45 | 147.7005 | 0 | 109.37
2024-11-19 22:00 | 152.9465 | 0 | 105.25
2024-11-19 22:15 | 153.3159 | 0 | 105.25
2024-11-19 22:30 | 152.5771 | 0 | 105.25
2024-11-19 22:45 | 151.0993 | 0 | 105.25
2024-11-19 23:00 | 152.5032 | 0 | 89.84
2024-11-19 23:15 | 154.2026 | 0 | 89.84
2024-11-19 23:30 | 157.2319 | 0 | 89.84
2024-11-19 23:45 | 163.8818 | 0 | 89.84
2024-11-20 | 171.7138 | 0 | 100.14
2024-11-20 00:15 | 154.3503 | 0 | 100.14
2024-11-20 00:30 | 155.3109 | 0 | 100.14
2024-11-20 00:45 | 156.0498 | 0 | 100.14
2024-11-20 01:00 | 138.0952 | 0 | 92
2024-11-20 01:15 | 157.1581 | 0 | 92
2024-11-20 01:30 | 167.5023 | 0 | 92
2024-11-20 01:45 | 164.6946 | 0 | 92
2024-11-20 02:00 | 164.1773 | 0 | 86.6
2024-11-20 02:15 | 165.064 | 0 | 86.6
2024-11-20 02:30 | 164.9162 | 0 | 86.6
2024-11-20 02:45 | 165.3595 | 0 | 86.6
2024-11-20 03:00 | 164.1773 | 0 | 81.52
2024-11-20 03:15 | 171.4183 | 0 | 81.52
2024-11-20 03:30 | 178.3637 | 0 | 81.52
2024-11-20 03:45 | 171.4922 | 0 | 81.52
2024-11-20 04:00 | 165.8768 | 0 | 81.96
2024-11-20 04:15 | 165.2857 | 0 | 81.96
2024-11-20 04:30 | 164.4729 | 0 | 81.96
2024-11-20 04:45 | 163.2168 | 0 | 81.96
2024-11-20 05:00 | 166.5417 | 0 | 93.29
2024-11-20 05:15 | 164.7684 | 0 | 93.29
2024-11-20 05:30 | 168.1673 | 0 | 93.29
2024-11-20 05:45 | 173.7827 | 0 | 93.29
2024-11-20 06:00 | 182.5753 | 0 | 107.55
2024-11-20 06:15 | 184.8658 | 0 | 107.55
2024-11-20 06:30 | 189.4468 | 0 | 107.55
2024-11-20 06:45 | 193.8061 | 0 | 107.55
2024-11-20 07:00 | 191.0723 | 0 | 135.62
2024-11-20 07:15 | 206.5147 | 0.025335 | 135.62
2024-11-20 07:30 | 207.9925 | 0.050669 | 135.62
2024-11-20 07:45 | 213.4601 | 0.076337 | 135.62
2024-11-20 08:00 | 215.8245 | 0.10167 | 142.87
2024-11-20 08:15 | 199.1999 | 1.1174 | 142.87
2024-11-20 08:30 | 196.0227 | 2.1334 | 142.87
2024-11-20 08:45 | 182.9447 | 3.1492 | 142.87
2024-11-20 09:00 | 188.1168 | 4.1652 | 140.09
2024-11-20 09:15 | 187.2302 | 6.3783 | 140.09
2024-11-20 09:30 | 201.7859 | 8.5914 | 140.09
2024-11-20 09:45 | 190.3334 | 10.8049 | 140.09
2024-11-20 10:00 | 182.6491 | 13.018 | 120.35
2024-11-20 10:15 | 182.058 | 15.0371 | 120.35
2024-11-20 10:30 | 181.7625 | 17.0562 | 120.35
2024-11-20 10:45 | 180.2848 | 19.0753 | 120.35
2024-11-20 11:00 | 185.3091 | 21.0944 | 107.77
2024-11-20 11:15 | 183.0186 | 22.5871 | 107.77
2024-11-20 11:30 | 180.2109 | 24.0802 | 107.77
2024-11-20 11:45 | 186.6391 | 25.5733 | 107.77
2024-11-20 12:00 | 189.8162 | 27.0664 | 97.26
2024-11-20 12:15 | 190.629 | 27.057 | 97.26
2024-11-20 12:30 | 175.9254 | 27.048 | 97.26
2024-11-20 12:45 | 173.561 | 27.039 | 97.26
2024-11-20 13:00 | 174.8171 | 27.03 | 97.36
2024-11-20 13:15 | 182.723 | 26.883 | 97.36
2024-11-20 13:30 | 185.9741 | 26.736 | 97.36
2024-11-20 13:45 | 186.1957 | 26.589 | 97.36
2024-11-20 14:00 | 183.3141 | 26.4423 | 106.64
2024-11-20 14:15 | 186.4913 | 24.5372 | 106.64
2024-11-20 14:30 | 186.048 | 22.6325 | 106.64
2024-11-20 14:45 | 182.2797 | 20.7277 | 106.64
2024-11-20 15:00 | 178.807 | 18.8229 | 130.84
2024-11-20 15:15 | 177.9204 | 16.2852 | 130.84
2024-11-20 15:30 | 175.8515 | 13.747 | 130.84
2024-11-20 15:45 | 173.3394 | 11.2092 | 130.84
2024-11-20 16:00 | 183.3141 | 8.6714 | 135.09
2024-11-20 16:15 | 168.6845 | 6.7867 | 135.09
2024-11-20 16:30 | 159.0052 | 4.9016 | 135.09
2024-11-20 16:45 | 155.4587 | 3.0168 | 135.09
2024-11-20 17:00 | 149.5477 | 1.1321 | 142
2024-11-20 17:15 | 146.0011 | 0.84904 | 142
2024-11-20 17:30 | 144.9667 | 0.56603 | 142
2024-11-20 17:45 | 143.7106 | 0.28301 | 142
2024-11-20 18:00 | 143.5628 | 0 | 142.58
2024-11-20 18:15 | 140.7551 | 0 | 142.58
2024-11-20 18:30 | 140.3118 | 0 | 142.58
2024-11-20 18:45 | 151.321 | 0 | 142.58
2024-11-20 19:00 | 159.4486 | 0 | 140.26
2024-11-20 19:15 | 140.0162 | 0 | 140.26
2024-11-20 19:30 | 139.9423 | 0 | 140.26
2024-11-20 19:45 | 141.7156 | 0 | 140.26
2024-11-20 20:00 | 144.08 | 0 | 135.98
2024-11-20 20:15 | 138.9818 | 0 | 135.98
2024-11-20 20:30 | 142.4545 | 0 | 135.98
2024-11-20 20:45 | 133.9575 | 0 | 135.98
2024-11-20 21:00 | 133.9575 | 0 | 123.05
2024-11-20 21:15 | 137.8735 | 0 | 123.05
2024-11-20 21:30 | 141.9373 | 0 | 123.05
2024-11-20 21:45 | 142.3806 | 0 | 123.05
2024-11-20 22:00 | 144.8189 | 0 | 116.42
2024-11-20 22:15 | 141.1245 | 0 | 116.42
2024-11-20 22:30 | 143.9323 | 0 | 116.42
2024-11-20 22:45 | 146.4444 | 0 | 116.42
2024-11-20 23:00 | 150.8038 | 0 | 103.5
2024-11-20 23:15 | 146.2966 | 0 | 103.5
2024-11-20 23:30 | 156.1975 | 0 | 103.5
2024-11-20 23:45 | 158.5619 | 0 | 103.5
2024-11-21 | 165.5073 | 0 | 93.96
2024-11-21 00:15 | 172.231 | 0 | 93.96
2024-11-21 00:30 | 169.7189 | 0 | 93.96
2024-11-21 00:45 | 171.3444 | 0 | 93.96
2024-11-21 01:00 | 168.0195 | 0 | 90.4
2024-11-21 01:15 | 171.5661 | 0 | 90.4
2024-11-21 01:30 | 170.0883 | 0 | 90.4
2024-11-21 01:45 | 170.31 | 0 | 90.4
2024-11-21 02:00 | 168.4628 | 0 | 86.8
2024-11-21 02:15 | 168.6106 | 0 | 86.8
2024-11-21 02:30 | 166.8373 | 0 | 86.8
2024-11-21 02:45 | 165.4334 | 0 | 86.8
2024-11-21 03:00 | 166.9851 | 0 | 84.15
2024-11-21 03:15 | 138.3168 | 0 | 84.15
2024-11-21 03:30 | 161.4435 | 0 | 84.15
2024-11-21 03:45 | 172.0833 | 0 | 84.15
2024-11-21 04:00 | 155.8281 | 0 | 84.23
2024-11-21 04:15 | 155.4587 | 0 | 84.23
2024-11-21 04:30 | 156.9364 | 0 | 84.23
2024-11-21 04:45 | 154.7937 | 0 | 84.23
2024-11-21 05:00 | 159.9658 | 0 | 92.48
2024-11-21 05:15 | 157.6753 | 0 | 92.48
2024-11-21 05:30 | 164.4729 | 0 | 92.48
2024-11-21 05:45 | 165.2857 | 0 | 92.48
2024-11-21 06:00 | 176.6643 | 0 | 107.17
2024-11-21 06:15 | 180.0631 | 0 | 107.17
2024-11-21 06:30 | 181.1714 | 0 | 107.17
2024-11-21 06:45 | 176.8859 | 0 | 107.17
2024-11-21 07:00 | 185.9741 | 0 | 121.44
2024-11-21 07:15 | 193.4367 | 0.023668 | 121.44
2024-11-21 07:30 | 202.0815 | 0.047002 | 121.44
2024-11-21 07:45 | 207.0319 | 0.07067 | 121.44
2024-11-21 08:00 | 197.8699 | 0.094338 | 132.99
2024-11-21 08:15 | 187.0824 | 25.528 | 132.99
2024-11-21 08:30 | 177.9204 | 50.9616 | 132.99
2024-11-21 08:45 | 178.807 | 76.3952 | 132.99
2024-11-21 09:00 | 195.6533 | 101.8285 | 134.98
2024-11-21 09:15 | 180.2848 | 130.7723 | 134.98
2024-11-21 09:30 | 203.7809 | 159.7164 | 134.98
2024-11-21 09:45 | 212.1301 | 188.6602 | 134.98
2024-11-21 10:00 | 198.461 | 217.604 | 127.33
2024-11-21 10:15 | 196.1705 | 243.0482 | 127.33
2024-11-21 10:30 | 182.8708 | 268.4929 | 127.33
2024-11-21 10:45 | 184.8658 | 293.9371 | 127.33
2024-11-21 11:00 | 186.048 | 319.3818 | 115.47
2024-11-21 11:15 | 197.4266 | 337.047 | 115.47
2024-11-21 11:30 | 202.5987 | 354.7145 | 115.47
2024-11-21 11:45 | 196.466 | 372.3788 | 115.47
2024-11-21 12:00 | 197.131 | 390.043 | 113.57
2024-11-21 12:15 | 180.8759 | 393.2731 | 113.57
2024-11-21 12:30 | 192.0328 | 396.5 | 113.57
2024-11-21 12:45 | 189.7423 | 399.7268 | 113.57
2024-11-21 13:00 | 189.8162 | 402.9536 | 120.83
2024-11-21 13:15 | 189.299 | 381.7059 | 120.83
2024-11-21 13:30 | 178.142 | 360.4615 | 120.83
2024-11-21 13:45 | 169.3494 | 339.2138 | 120.83
2024-11-21 14:00 | 181.3931 | 317.9667 | 141.62
2024-11-21 14:15 | 171.5661 | 310.7483 | 141.62
2024-11-21 14:30 | 173.9305 | 303.5303 | 141.62
2024-11-21 14:45 | 175.556 | 296.3119 | 141.62
2024-11-21 15:00 | 176.0732 | 289.0936 | 154.85
2024-11-21 15:15 | 180.7281 | 262.4682 | 154.85
2024-11-21 15:30 | 178.7331 | 235.8429 | 154.85
2024-11-21 15:45 | 178.142 | 209.2172 | 154.85
2024-11-21 16:00 | 172.231 | 182.5919 | 174.97
2024-11-21 16:15 | 194.9883 | 138.1103 | 174.97
2024-11-21 16:30 | 171.4922 | 93.6291 | 174.97
2024-11-21 16:45 | 167.3545 | 49.1475 | 174.97
2024-11-21 17:00 | 168.9061 | 4.6659 | 182.26
2024-11-21 17:15 | 165.9506 | 3.4995 | 182.26
2024-11-21 17:30 | 165.064 | 2.3328 | 182.26
2024-11-21 17:45 | 167.1328 | 1.1664 | 182.26
2024-11-21 18:00 | 163.6601 | 0 | 161.34
2024-11-21 18:15 | 159.3008 | 0 | 161.34
2024-11-21 18:30 | 146.74 | 0 | 161.34
2024-11-21 18:45 | 155.8281 | 0 | 161.34
2024-11-21 19:00 | 153.0204 | 0 | 154.05
2024-11-21 19:15 | 145.3361 | 0 | 154.05
2024-11-21 19:30 | 148.9566 | 0 | 154.05
2024-11-21 19:45 | 147.6266 | 0 | 154.05
2024-11-21 20:00 | 146.6661 | 0 | 131.33
2024-11-21 20:15 | 148.4394 | 0 | 131.33
2024-11-21 20:30 | 146.6661 | 0 | 131.33
2024-11-21 20:45 | 148.5133 | 0 | 131.33
2024-11-21 21:00 | 146.2966 | 0 | 123.05
2024-11-21 21:15 | 147.996 | 0 | 123.05
2024-11-21 21:30 | 150.4343 | 0 | 123.05
2024-11-21 21:45 | 145.5578 | 0 | 123.05
2024-11-21 22:00 | 152.6509 | 0 | 122.9
2024-11-21 22:15 | 150.5082 | 0 | 122.9
2024-11-21 22:30 | 151.7643 | 0 | 122.9
2024-11-21 22:45 | 150.8038 | 0 | 122.9
2024-11-21 23:00 | 150.8777 | 0 | 107.46
2024-11-21 23:15 | 151.3949 | 0 | 107.46
2024-11-21 23:30 | 151.1732 | 0 | 107.46
2024-11-21 23:45 | 162.2563 | 0 | 107.46
2024-11-22 | 162.0346 | 0 | 116.12
2024-11-22 00:15 | 163.8818 | 0 | 116.12
2024-11-22 00:30 | 152.9465 | 0 | 116.12
2024-11-22 00:45 | 139.9423 | 0 | 116.12
2024-11-22 01:00 | 131.3714 | 0 | 106.21
2024-11-22 01:15 | 149.2521 | 0 | 106.21
2024-11-22 01:30 | 150.2866 | 0 | 106.21
2024-11-22 01:45 | 147.4788 | 0 | 106.21
2024-11-22 02:00 | 142.4545 | 0 | 97.85
2024-11-22 02:15 | 126.0516 | 0 | 97.85
2024-11-22 02:30 | 130.6326 | 0 | 97.85
2024-11-22 02:45 | 132.332 | 0 | 97.85
2024-11-22 03:00 | 144.3017 | 0 | 91.37
2024-11-22 03:15 | 158.4141 | 0 | 91.37
2024-11-22 03:30 | 147.4788 | 0 | 91.37
2024-11-22 03:45 | 137.9474 | 0 | 91.37
2024-11-22 04:00 | 140.6812 | 0 | 88.65
2024-11-22 04:15 | 141.0507 | 0 | 88.65
2024-11-22 04:30 | 125.6082 | 0 | 88.65
2024-11-22 04:45 | 136.913 | 0 | 88.65
2024-11-22 05:00 | 139.6468 | 0 | 92.16
2024-11-22 05:15 | 142.8978 | 0 | 92.16
2024-11-22 05:30 | 145.7794 | 0 | 92.16
2024-11-22 05:45 | 147.996 | 0 | 92.16
2024-11-22 06:00 | 150.2127 | 0 | 117.06
2024-11-22 06:15 | 159.0052 | 0 | 117.06
2024-11-22 06:30 | 150.5082 | 0 | 117.06
2024-11-22 06:45 | 167.0589 | 0 | 117.06
2024-11-22 07:00 | 169.9405 | 0 | 135.3
2024-11-22 07:15 | 175.1865 | 0.014667 | 135.3
2024-11-22 07:30 | 174.5216 | 0.029001 | 135.3
2024-11-22 07:45 | 177.2554 | 0.043669 | 135.3
2024-11-22 08:00 | 175.4821 | 0.058003 | 144.08
2024-11-22 08:15 | 177.0337 | 8.2758 | 144.08
2024-11-22 08:30 | 174.7432 | 16.4938 | 144.08
2024-11-22 08:45 | 168.8322 | 24.7116 | 144.08
2024-11-22 09:00 | 153.9809 | 32.9293 | 141.58
2024-11-22 09:15 | 178.2898 | 54.7294 | 141.58
2024-11-22 09:30 | 193.7322 | 76.5292 | 141.58
2024-11-22 09:45 | 189.0773 | 98.3293 | 141.58
2024-11-22 10:00 | 185.0874 | 120.1291 | 135.75
2024-11-22 10:15 | 183.2402 | 131.6596 | 135.75
2024-11-22 10:30 | 182.723 | 143.1899 | 135.75
2024-11-22 10:45 | 188.5601 | 154.7201 | 135.75
2024-11-22 11:00 | 180.6542 | 166.2507 | 116.84
2024-11-22 11:15 | 180.9497 | 181.4091 | 116.84
2024-11-22 11:30 | 178.2159 | 196.5676 | 116.84
2024-11-22 11:45 | 177.0337 | 211.7263 | 116.84
2024-11-22 12:00 | 170.5316 | 226.8848 | 105.14
2024-11-22 12:15 | 171.1966 | 224.806 | 105.14
2024-11-22 12:30 | 169.1278 | 222.7269 | 105.14
2024-11-22 12:45 | 168.9061 | 220.6478 | 105.14
2024-11-22 13:00 | 168.6845 | 218.569 | 95.23
2024-11-22 13:15 | 165.2118 | 223.8789 | 95.23
2024-11-22 13:30 | 163.2168 | 229.1885 | 95.23
2024-11-22 13:45 | 163.9557 | 234.4985 | 95.23
2024-11-22 14:00 | 161.0002 | 239.8084 | 96.18
2024-11-22 14:15 | 144.4495 | 246.2954 | 96.18
2024-11-22 14:30 | 155.902 | 252.7827 | 96.18
2024-11-22 14:45 | 158.7836 | 259.2701 | 96.18
2024-11-22 15:00 | 177.7726 | 265.7571 | 106.24
2024-11-22 15:15 | 166.9851 | 242.3319 | 106.24
2024-11-22 15:30 | 152.1337 | 218.9064 | 106.24
2024-11-22 15:45 | 155.0892 | 195.4812 | 106.24
2024-11-22 16:00 | 155.237 | 172.0557 | 111.21
2024-11-22 16:15 | 153.3159 | 130.1992 | 111.21
2024-11-22 16:30 | 153.0943 | 88.3428 | 111.21
2024-11-22 16:45 | 154.0548 | 46.486 | 111.21
2024-11-22 17:00 | 153.7593 | 4.6296 | 128.44
2024-11-22 17:15 | 153.6115 | 3.4722 | 128.44
2024-11-22 17:30 | 153.907 | 2.3148 | 128.44
2024-11-22 17:45 | 152.8726 | 1.1574 | 128.44
2024-11-22 18:00 | 133.8836 | 0 | 134.28
2024-11-22 18:15 | 147.7005 | 0 | 134.28
2024-11-22 18:30 | 168.0195 | 0 | 134.28
2024-11-22 18:45 | 170.3839 | 0 | 134.28
2024-11-22 19:00 | 153.6854 | 0 | 128.8
2024-11-22 19:15 | 155.0892 | 0 | 128.8
2024-11-22 19:30 | 152.6509 | 0 | 128.8
2024-11-22 19:45 | 153.242 | 0 | 128.8
2024-11-22 20:00 | 153.5376 | 0 | 106.21
2024-11-22 20:15 | 152.9465 | 0 | 106.21
2024-11-22 20:30 | 153.0204 | 0 | 106.21
2024-11-22 20:45 | 151.1732 | 0 | 106.21
2024-11-22 21:00 | 151.8382 | 0 | 106.35
2024-11-22 21:15 | 152.7987 | 0 | 106.35
2024-11-22 21:30 | 102.3338 | 0 | 106.35
2024-11-22 21:45 | 67.3851 | 0 | 106.35
2024-11-22 22:00 | 64.208 | 0 | 93.25
2024-11-22 22:15 | 63.8385 | 0 | 93.25
2024-11-22 22:30 | 57.7798 | 0 | 93.25
2024-11-22 22:45 | 49.5783 | 0 | 93.25
2024-11-22 23:00 | 49.2828 | 0 | 77
2024-11-22 23:15 | 48.9872 | 0 | 77
2024-11-22 23:30 | 49.8739 | 0 | 77
2024-11-22 23:45 | 48.6917 | 0 | 77
2024-11-23 | 50.0955 | 0 | 80
2024-11-23 00:15 | 50.0216 | 0 | 80
2024-11-23 00:30 | 49.9477 | 0 | 80
2024-11-23 00:45 | 49.8739 | 0 | 80
2024-11-23 01:00 | 50.9822 | 0 | 76.87
2024-11-23 01:15 | 50.6127 | 0 | 76.87
2024-11-23 01:30 | 49.6522 | 0 | 76.87
2024-11-23 01:45 | 28.5943 | 0 | 76.87
2024-11-23 02:00 | 25.4911 | 0 | 77.88
2024-11-23 02:15 | 25.6389 | 0 | 77.88
2024-11-23 02:30 | 25.0478 | 0 | 77.88
2024-11-23 02:45 | 25.4172 | 0 | 77.88
2024-11-23 03:00 | 25.2694 | 0 | 79.04
2024-11-23 03:15 | 25.4172 | 0 | 79.04
2024-11-23 03:30 | 25.2694 | 0 | 79.04
2024-11-23 03:45 | 25.1955 | 0 | 79.04
2024-11-23 04:00 | 26.0822 | 0 | 79.35
2024-11-23 04:15 | 26.7472 | 0 | 79.35
2024-11-23 04:30 | 26.5994 | 0 | 79.35
2024-11-23 04:45 | 26.4516 | 0 | 79.35
2024-11-23 05:00 | 26.23 | 0 | 82.54
2024-11-23 05:15 | 26.3038 | 0 | 82.54
2024-11-23 05:30 | 26.23 | 0 | 82.54
2024-11-23 05:45 | 26.3777 | 0 | 82.54
2024-11-23 06:00 | 25.0478 | 0 | 82.05
2024-11-23 06:15 | 25.565 | 0 | 82.05
2024-11-23 06:30 | 25.1216 | 0 | 82.05
2024-11-23 06:45 | 25.4172 | 0 | 82.05
2024-11-23 07:00 | 24.9 | 0 | 89.27
2024-11-23 07:15 | 25.2694 | 0 | 89.27
2024-11-23 07:30 | 24.3828 | 0 | 89.27
2024-11-23 07:45 | 25.1955 | 0 | 89.27
2024-11-23 08:00 | 25.2694 | 0 | 97.48
2024-11-23 08:15 | 25.8605 | 22.1084 | 97.48
2024-11-23 08:30 | 25.1216 | 44.2166 | 97.48
2024-11-23 08:45 | 24.9739 | 66.325 | 97.48
2024-11-23 09:00 | 25.2694 | 88.4335 | 85.62
2024-11-23 09:15 | 25.2694 | 124.0386 | 85.62
2024-11-23 09:30 | 24.9739 | 159.6437 | 85.62
2024-11-23 09:45 | 25.0478 | 195.2488 | 85.62
2024-11-23 10:00 | 27.2644 | 230.854 | 78.54
2024-11-23 10:15 | 26.8211 | 257.6736 | 78.54
2024-11-23 10:30 | 27.1905 | 284.493 | 78.54
2024-11-23 10:45 | 26.5255 | 311.3127 | 78.54
2024-11-23 11:00 | 26.7472 | 338.1337 | 73.5
2024-11-23 11:15 | 25.7127 | 359.6715 | 73.5
2024-11-23 11:30 | 25.2694 | 381.2092 | 73.5
2024-11-23 11:45 | 25.1955 | 402.747 | 73.5
2024-11-23 12:00 | 26.4516 | 424.288 | 71.2
2024-11-23 12:15 | 26.1561 | 427.2582 | 71.2
2024-11-23 12:30 | 26.7472 | 430.2317 | 71.2
2024-11-23 12:45 | 25.3433 | 433.2018 | 71.2
2024-11-23 13:00 | 24.3828 | 436.172 | 75.85
2024-11-23 13:15 | 23.4222 | 401.0135 | 75.85
2024-11-23 13:30 | 24.235 | 365.8551 | 75.85
2024-11-23 13:45 | 23.4961 | 330.6963 | 75.85
2024-11-23 14:00 | 24.3828 | 295.5372 | 85.68
2024-11-23 14:15 | 23.4961 | 284.3353 | 85.68
2024-11-23 14:30 | 23.1267 | 273.1331 | 85.68
2024-11-23 14:45 | 23.57 | 261.9312 | 85.68
2024-11-23 15:00 | 23.57 | 250.7293 | 104.55
2024-11-23 15:15 | 23.7917 | 218.48 | 104.55
2024-11-23 15:30 | 24.6783 | 186.231 | 104.55
2024-11-23 15:45 | 24.5305 | 153.9818 | 104.55
2024-11-23 16:00 | 24.6044 | 121.7328 | 87.31
2024-11-23 16:15 | 24.8261 | 91.6279 | 87.31
2024-11-23 16:30 | 25.2694 | 61.5231 | 87.31
2024-11-23 16:45 | 24.8261 | 31.4182 | 87.31
2024-11-23 17:00 | 26.8211 | 1.3134 | 95.56
2024-11-23 17:15 | 25.2694 | 0.98505 | 95.56
2024-11-23 17:30 | 25.6389 | 0.6567 | 95.56
2024-11-23 17:45 | 25.7866 | 0.32835 | 95.56
2024-11-23 18:00 | 26.0822 | 0 | 86.08
2024-11-23 18:15 | 25.9344 | 0 | 86.08
2024-11-23 18:30 | 25.6389 | 0 | 86.08
2024-11-23 18:45 | 25.1955 | 0 | 86.08
2024-11-23 19:00 | 25.565 | 0 | 71
2024-11-23 19:15 | 25.3433 | 0 | 71
2024-11-23 19:30 | 25.4172 | 0 | 71
2024-11-23 19:45 | 24.4567 | 0 | 71
2024-11-23 20:00 | 25.9344 | 0 | 59.55
2024-11-23 20:15 | 25.1955 | 0 | 59.55
2024-11-23 20:30 | 25.7866 | 0 | 59.55
2024-11-23 20:45 | 24.7522 | 0 | 59.55
2024-11-23 21:00 | 25.565 | 0 | 48.03
2024-11-23 21:15 | 25.6389 | 0 | 48.03
2024-11-23 21:30 | 25.3433 | 0 | 48.03
2024-11-23 21:45 | 24.7522 | 0 | 48.03
2024-11-23 22:00 | 26.0822 | 0 | 39.1
2024-11-23 22:15 | 25.0478 | 0 | 39.1
2024-11-23 22:30 | 24.6044 | 0 | 39.1
2024-11-23 22:45 | 24.0133 | 0 | 39.1
2024-11-23 23:00 | 24.0872 | 0 | 18.46
2024-11-23 23:15 | 24.5305 | 0 | 18.46
2024-11-23 23:30 | 24.0872 | 0 | 18.46
2024-11-23 23:45 | 24.0133 | 0 | 18.46
2024-11-24 | 24.5305 | 0 | 1.01
2024-11-24 00:15 | 24.235 | 0 | 1.01
2024-11-24 00:30 | 24.9 | 0 | 1.01
2024-11-24 00:45 | 23.8656 | 0 | 1.01
2024-11-24 01:00 | 24.5305 | 0 | 0
2024-11-24 01:15 | 24.0133 | 0 | 0
2024-11-24 01:30 | 24.3089 | 0 | 0
2024-11-24 01:45 | 23.9395 | 0 | 0
2024-11-24 02:00 | 24.6044 | 0 | 0
2024-11-24 02:15 | 23.7917 | 0 | 0
2024-11-24 02:30 | 24.9739 | 0 | 0
2024-11-24 02:45 | 24.3089 | 0 | 0
2024-11-24 03:00 | 24.4567 | 0 | -0.01
2024-11-24 03:15 | 24.7522 | 0 | -0.01
2024-11-24 03:30 | 23.3484 | 0 | -0.01
2024-11-24 03:45 | 24.6044 | 0 | -0.01
2024-11-24 04:00 | 24.0133 | 0 | -0.02
2024-11-24 04:15 | 24.4567 | 0 | -0.02
2024-11-24 04:30 | 23.6439 | 0 | -0.02
2024-11-24 04:45 | 24.3089 | 0 | -0.02
2024-11-24 05:00 | 23.7917 | 0 | -0.03
2024-11-24 05:15 | 24.3828 | 0 | -0.03
2024-11-24 05:30 | 23.7917 | 0 | -0.03
2024-11-24 05:45 | 23.6439 | 0 | -0.03
2024-11-24 06:00 | 24.4567 | 0 | -0.05
2024-11-24 06:15 | 24.4567 | 0 | -0.05
2024-11-24 06:30 | 24.1611 | 0 | -0.05
2024-11-24 06:45 | 23.7917 | 0 | -0.05
2024-11-24 07:00 | 23.7178 | 0 | -0.03
2024-11-24 07:15 | 23.9395 | 0 | -0.03
2024-11-24 07:30 | 23.7917 | 0 | -0.03
2024-11-24 07:45 | 23.6439 | 0 | -0.03
2024-11-24 08:00 | 23.7178 | 0 | 1.37
2024-11-24 08:15 | 23.9395 | 22.5655 | 1.37
2024-11-24 08:30 | 23.3484 | 45.1309 | 1.37
2024-11-24 08:45 | 22.7573 | 67.6964 | 1.37
2024-11-24 09:00 | 23.8656 | 90.2619 | 3.75
2024-11-24 09:15 | 22.8311 | 121.4191 | 3.75
2024-11-24 09:30 | 23.3484 | 152.576 | 3.75
2024-11-24 09:45 | 23.2006 | 183.7329 | 3.75
2024-11-24 10:00 | 23.57 | 214.8902 | 2.07
2024-11-24 10:15 | 23.0528 | 235.7939 | 2.07
2024-11-24 10:30 | 23.7917 | 256.6976 | 2.07
2024-11-24 10:45 | 23.0528 | 277.6013 | 2.07
2024-11-24 11:00 | 23.2006 | 298.505 | 2.53
2024-11-24 11:15 | 23.8656 | 312.0964 | 2.53
2024-11-24 11:30 | 22.7573 | 325.6874 | 2.53
2024-11-24 11:45 | 23.0528 | 339.2804 | 2.53
2024-11-24 12:00 | 23.57 | 352.8711 | 1.01
2024-11-24 12:15 | 22.8311 | 350.0343 | 1.01
2024-11-24 12:30 | 23.2745 | 347.1975 | 1.01
2024-11-24 12:45 | 23.4961 | 344.364 | 1.01
2024-11-24 13:00 | 23.4961 | 341.5272 | 1.01
2024-11-24 13:15 | 23.4961 | 349.2909 | 1.01
2024-11-24 13:30 | 23.1267 | 357.0547 | 1.01
2024-11-24 13:45 | 24.0872 | 364.815 | 1.01
2024-11-24 14:00 | 23.0528 | 372.5788 | 3.11
2024-11-24 14:15 | 23.9395 | 365.9918 | 3.11
2024-11-24 14:30 | 23.7917 | 359.4048 | 3.11
2024-11-24 14:45 | 22.9789 | 352.8178 | 3.11
2024-11-24 15:00 | 24.1611 | 346.2308 | 6.61
2024-11-24 15:15 | 22.7573 | 307.7225 | 6.61
2024-11-24 15:30 | 23.4961 | 269.2149 | 6.61
2024-11-24 15:45 | 23.2745 | 230.707 | 6.61
2024-11-24 16:00 | 23.2006 | 192.1993 | 13.99
2024-11-24 16:15 | 23.57 | 144.8226 | 13.99
2024-11-24 16:30 | 31.1065 | 97.4456 | 13.99
2024-11-24 16:45 | 35.2442 | 50.0689 | 13.99
2024-11-24 17:00 | 35.3181 | 2.6921 | 15.52
2024-11-24 17:15 | 35.7614 | 2.0191 | 15.52
2024-11-24 17:30 | 44.554 | 1.3461 | 15.52
2024-11-24 17:45 | 40.8596 | 0.67303 | 15.52
2024-11-24 18:00 | 58.962 | 0 | 16.18
2024-11-24 18:15 | 67.5329 | 0 | 16.18
2024-11-24 18:30 | 66.4985 | 0 | 16.18
2024-11-24 18:45 | 67.1635 | 0 | 16.18
2024-11-24 19:00 | 65.9813 | 0 | 12.02
2024-11-24 19:15 | 65.4641 | 0 | 12.02
2024-11-24 19:30 | 59.7747 | 0 | 12.02
2024-11-24 19:45 | 59.2575 | 0 | 12.02
2024-11-24 20:00 | 60.2181 | 0 | 7.4
2024-11-24 20:15 | 60.2181 | 0 | 7.4
2024-11-24 20:30 | 63.8385 | 0 | 7.4
2024-11-24 20:45 | 85.4136 | 0 | 7.4
2024-11-24 21:00 | 119.9189 | 0 | 4.5
2024-11-24 21:15 | 121.7661 | 0 | 4.5
2024-11-24 21:30 | 129.2287 | 0 | 4.5
2024-11-24 21:45 | 132.4797 | 0 | 4.5
2024-11-24 22:00 | 133.8097 | 0 | 3.27
2024-11-24 22:15 | 138.2429 | 0 | 3.27
2024-11-24 22:30 | 133.588 | 0 | 3.27
2024-11-24 22:45 | 151.5426 | 0 | 3.27
2024-11-24 23:00 | 147.5527 | 0 | 0.01
2024-11-24 23:15 | 132.0364 | 0 | 0.01
2024-11-24 23:30 | 133.0708 | 0 | 0.01
2024-11-24 23:45 | 136.7652 | 0 | 0.01
2024-11-25 | 136.5435 | 0 | -1.25
2024-11-25 00:15 | 137.8735 | 0 | -1.25
2024-11-25 00:30 | 144.6711 | 0 | -1.25
2024-11-25 00:45 | 149.3999 | 0 | -1.25
2024-11-25 01:00 | 150.8777 | 0 | -1.59
2024-11-25 01:15 | 138.1691 | 0 | -1.59
2024-11-25 01:30 | 137.7257 | 0 | -1.59
2024-11-25 01:45 | 139.6468 | 0 | -1.59
2024-11-25 02:00 | 139.499 | 0 | -1.42
2024-11-25 02:15 | 139.3512 | 0 | -1.42
2024-11-25 02:30 | 140.9029 | 0 | -1.42
2024-11-25 02:45 | 144.745 | 0 | -1.42
2024-11-25 03:00 | 141.6418 | 0 | -1.86
2024-11-25 03:15 | 129.3026 | 0 | -1.86
2024-11-25 03:30 | 128.3421 | 0 | -1.86
2024-11-25 03:45 | 129.1548 | 0 | -1.86
2024-11-25 04:00 | 129.1548 | 0 | -1.42
2024-11-25 04:15 | 126.1993 | 0 | -1.42
2024-11-25 04:30 | 128.1943 | 0 | -1.42
2024-11-25 04:45 | 126.1254 | 0 | -1.42
2024-11-25 05:00 | 126.4949 | 0 | -0.28
2024-11-25 05:15 | 126.3471 | 0 | -0.28
2024-11-25 05:30 | 131.1498 | 0 | -0.28
2024-11-25 05:45 | 131.9625 | 0 | -0.28
2024-11-25 06:00 | 137.2085 | 0 | 0.09
2024-11-25 06:15 | 141.7156 | 0 | 0.09
2024-11-25 06:30 | 143.1195 | 0 | 0.09
2024-11-25 06:45 | 150.1388 | 0 | 0.09
2024-11-25 07:00 | 148.2916 | 0 | 54.38
2024-11-25 07:15 | 158.7097 | 0 | 54.38
2024-11-25 07:30 | 168.5367 | 0 | 54.38
2024-11-25 07:45 | 195.9488 | 0 | 54.38
2024-11-25 08:00 | 190.1118 | 0 | 77.01
2024-11-25 08:15 | 180.9497 | 2.0138 | 77.01
2024-11-25 08:30 | 181.3931 | 4.0272 | 77.01
2024-11-25 08:45 | 179.0287 | 6.041 | 77.01
2024-11-25 09:00 | 181.3192 | 8.0544 | 66.57
2024-11-25 09:15 | 185.9741 | 12.53 | 66.57
2024-11-25 09:30 | 177.5509 | 17.0052 | 66.57
2024-11-25 09:45 | 169.8667 | 21.4807 | 66.57
2024-11-25 10:00 | 173.4871 | 25.956 | 42.55
2024-11-25 10:15 | 175.9993 | 31.1189 | 42.55
2024-11-25 10:30 | 177.477 | 36.2818 | 42.55
2024-11-25 10:45 | 179.9892 | 41.4448 | 42.55
2024-11-25 11:00 | 189.964 | 46.6077 | 41.37
2024-11-25 11:15 | 187.1563 | 49.1111 | 41.37
2024-11-25 11:30 | 187.5996 | 51.6146 | 41.37
2024-11-25 11:45 | 179.9892 | 54.1181 | 41.37
2024-11-25 12:00 | 173.4132 | 56.6215 | 40
2024-11-25 12:15 | 153.7593 | 55.1374 | 40
2024-11-25 12:30 | 159.9658 | 53.6537 | 40
2024-11-25 12:45 | 167.1328 | 52.1696 | 40
2024-11-25 13:00 | 168.8322 | 50.6856 | 57.16
2024-11-25 13:15 | 153.9809 | 47.6381 | 57.16
2024-11-25 13:30 | 104.0332 | 44.5902 | 57.16
2024-11-25 13:45 | 99.7477 | 41.5428 | 57.16
2024-11-25 14:00 | 106.2498 | 38.4949 | 67.97
2024-11-25 14:15 | 142.8239 | 37.3812 | 67.97
2024-11-25 14:30 | 148.9566 | 36.2672 | 67.97
2024-11-25 14:45 | 142.8239 | 35.1534 | 67.97
2024-11-25 15:00 | 148.0699 | 34.0397 | 94.99
2024-11-25 15:15 | 160.483 | 30.4422 | 94.99
2024-11-25 15:30 | 157.0842 | 26.845 | 94.99
2024-11-25 15:45 | 163.734 | 23.2475 | 94.99
2024-11-25 16:00 | 152.9465 | 19.6503 | 92.58
2024-11-25 16:15 | 146.0011 | 14.9681 | 92.58
2024-11-25 16:30 | 145.4839 | 10.2859 | 92.58
2024-11-25 16:45 | 139.3512 | 5.6036 | 92.58
2024-11-25 17:00 | 140.5334 | 0.92171 | 116.08
2024-11-25 17:15 | 146.2228 | 0.69103 | 116.08
2024-11-25 17:30 | 145.0406 | 0.46069 | 116.08
2024-11-25 17:45 | 145.5578 | 0.23034 | 116.08
2024-11-25 18:00 | 142.0112 | 0 | 128
2024-11-25 18:15 | 137.9474 | 0 | 128
2024-11-25 18:30 | 143.9323 | 0 | 128
2024-11-25 18:45 | 140.164 | 0 | 128
2024-11-25 19:00 | 146.2966 | 0 | 118
2024-11-25 19:15 | 148.5133 | 0 | 118
2024-11-25 19:30 | 146.8877 | 0 | 118
2024-11-25 19:45 | 145.41 | 0 | 118
2024-11-25 20:00 | 145.2622 | 0 | 94.73
2024-11-25 20:15 | 142.6023 | 0 | 94.73
2024-11-25 20:30 | 137.6518 | 0 | 94.73
2024-11-25 20:45 | 136.913 | 0 | 94.73
2024-11-25 21:00 | 123.0961 | 0 | 81.26
2024-11-25 21:15 | 125.8299 | 0 | 81.26
2024-11-25 21:30 | 127.3815 | 0 | 81.26
2024-11-25 21:45 | 130.337 | 0 | 81.26
2024-11-25 22:00 | 137.1346 | 0 | 86.26
2024-11-25 22:15 | 135.2875 | 0 | 86.26
2024-11-25 22:30 | 128.1204 | 0 | 86.26
2024-11-25 22:45 | 140.9768 | 0 | 86.26
2024-11-25 23:00 | 157.3058 | 0 | 69.17
2024-11-25 23:15 | 154.6459 | 0 | 69.17
2024-11-25 23:30 | 167.0589 | 0 | 69.17
2024-11-25 23:45 | 168.5367 | 0 | 69.17
2024-11-26 | 162.1824 | 0 | 89.53
2024-11-26 00:15 | 154.1287 | 0 | 89.53
2024-11-26 00:30 | 155.6064 | 0 | 89.53
2024-11-26 00:45 | 153.1682 | 0 | 89.53
2024-11-26 01:00 | 165.4334 | 0 | 77.99
2024-11-26 01:15 | 173.4132 | 0 | 77.99
2024-11-26 01:30 | 159.153 | 0 | 77.99
2024-11-26 01:45 | 155.0892 | 0 | 77.99
2024-11-26 02:00 | 155.9759 | 0 | 77.66
2024-11-26 02:15 | 152.7248 | 0 | 77.66
2024-11-26 02:30 | 153.6854 | 0 | 77.66
2024-11-26 02:45 | 151.9121 | 0 | 77.66
2024-11-26 03:00 | 153.5376 | 0 | 70.55
2024-11-26 03:15 | 152.2076 | 0 | 70.55
2024-11-26 03:30 | 153.0204 | 0 | 70.55
2024-11-26 03:45 | 151.6904 | 0 | 70.55
2024-11-26 04:00 | 148.1438 | 0 | 72.72
2024-11-26 04:15 | 150.0649 | 0 | 72.72
2024-11-26 04:30 | 130.9281 | 0 | 72.72
2024-11-26 04:45 | 130.7803 | 0 | 72.72
2024-11-26 05:00 | 134.3269 | 0 | 82.26
2024-11-26 05:15 | 135.1397 | 0 | 82.26
2024-11-26 05:30 | 140.2379 | 0 | 82.26
2024-11-26 05:45 | 144.3756 | 0 | 82.26
2024-11-26 06:00 | 149.4738 | 0 | 101.45
2024-11-26 06:15 | 155.3109 | 0 | 101.45
2024-11-26 06:30 | 163.2168 | 0 | 101.45
2024-11-26 06:45 | 174.226 | 0 | 101.45
2024-11-26 07:00 | 171.5661 | 0 | 130.9
2024-11-26 07:15 | 161.3696 | 0 | 130.9
2024-11-26 07:30 | 159.2269 | 0 | 130.9
2024-11-26 07:45 | 160.9263 | 0 | 130.9
2024-11-26 08:00 | 161.813 | 0 | 137.84
2024-11-26 08:15 | 162.0346 | 12.7783 | 137.84
2024-11-26 08:30 | 158.9314 | 25.557 | 137.84
2024-11-26 08:45 | 148.5133 | 38.3353 | 137.84
2024-11-26 09:00 | 159.0052 | 51.1139 | 127.09
2024-11-26 09:15 | 178.0681 | 60.9297 | 127.09
2024-11-26 09:30 | 155.3848 | 70.7459 | 127.09
2024-11-26 09:45 | 159.0791 | 80.5621 | 127.09
2024-11-26 10:00 | 157.823 | 90.3779 | 112.09
2024-11-26 10:15 | 153.0943 | 106.4837 | 112.09
2024-11-26 10:30 | 148.2177 | 122.5892 | 112.09
2024-11-26 10:45 | 150.8777 | 138.6947 | 112.09
2024-11-26 11:00 | 164.4729 | 154.8001 | 100
2024-11-26 11:15 | 164.1035 | 152.467 | 100
2024-11-26 11:30 | 177.9204 | 150.1342 | 100
2024-11-26 11:45 | 177.8465 | 147.8014 | 100
2024-11-26 12:00 | 173.4132 | 145.4683 | 90.9
2024-11-26 12:15 | 170.31 | 154.9851 | 90.9
2024-11-26 12:30 | 173.6349 | 164.502 | 90.9
2024-11-26 12:45 | 174.1521 | 174.0184 | 90.9
2024-11-26 13:00 | 177.477 | 183.5352 | 102.07
2024-11-26 13:15 | 180.802 | 179.4264 | 102.07
2024-11-26 13:30 | 178.7331 | 175.3175 | 102.07
2024-11-26 13:45 | 183.6836 | 171.2086 | 102.07
2024-11-26 14:00 | 183.0186 | 167.0998 | 116.1
2024-11-26 14:15 | 177.477 | 142.3298 | 116.1
2024-11-26 14:30 | 176.4426 | 117.5603 | 116.1
2024-11-26 14:45 | 161.4435 | 92.7907 | 116.1
2024-11-26 15:00 | 166.5417 | 68.0211 | 123.95
2024-11-26 15:15 | 169.4972 | 58.6223 | 123.95
2024-11-26 15:30 | 179.8414 | 49.2235 | 123.95
2024-11-26 15:45 | 180.137 | 39.8247 | 123.95
2024-11-26 16:00 | 162.8474 | 30.4259 | 143.1
2024-11-26 16:15 | 159.4486 | 23.0608 | 143.1
2024-11-26 16:30 | 157.6014 | 15.6955 | 143.1
2024-11-26 16:45 | 155.9759 | 8.3304 | 143.1
2024-11-26 17:00 | 160.0397 | 0.96505 | 155.52
2024-11-26 17:15 | 159.0791 | 0.7237 | 155.52
2024-11-26 17:30 | 159.153 | 0.48269 | 155.52
2024-11-26 17:45 | 153.4637 | 0.24135 | 155.52
2024-11-26 18:00 | 151.0254 | 0 | 160.91
2024-11-26 18:15 | 137.0607 | 0 | 160.91
2024-11-26 18:30 | 130.6326 | 0 | 160.91
2024-11-26 18:45 | 145.4839 | 0 | 160.91
2024-11-26 19:00 | 149.991 | 0 | 153.28
2024-11-26 19:15 | 157.3797 | 0 | 153.28
2024-11-26 19:30 | 142.8239 | 0 | 153.28
2024-11-26 19:45 | 137.2085 | 0 | 153.28
2024-11-26 20:00 | 134.7702 | 0 | 126.38
2024-11-26 20:15 | 135.2875 | 0 | 126.38
2024-11-26 20:30 | 135.9524 | 0 | 126.38
2024-11-26 20:45 | 135.5091 | 0 | 126.38
2024-11-26 21:00 | 139.4251 | 0 | 118.23
2024-11-26 21:15 | 137.6518 | 0 | 118.23
2024-11-26 21:30 | 136.913 | 0 | 118.23
2024-11-26 21:45 | 130.0415 | 0 | 118.23
2024-11-26 22:00 | 139.2774 | 0 | 122.13
2024-11-26 22:15 | 158.4141 | 0 | 122.13
2024-11-26 22:30 | 172.3788 | 0 | 122.13
2024-11-26 22:45 | 175.7037 | 0 | 122.13
2024-11-26 23:00 | 173.4871 | 0 | 113.34
2024-11-26 23:15 | 173.4132 | 0 | 113.34
2024-11-26 23:30 | 171.9355 | 0 | 113.34
2024-11-26 23:45 | 173.9305 | 0 | 113.34
2024-11-27 | 172.6744 | 0 | 104.74
2024-11-27 00:15 | 156.4931 | 0 | 104.74
2024-11-27 00:30 | 146.4444 | 0 | 104.74
2024-11-27 00:45 | 157.5275 | 0 | 104.74
2024-11-27 01:00 | 156.4192 | 0 | 106.28
2024-11-27 01:15 | 159.0791 | 0 | 106.28
2024-11-27 01:30 | 158.1925 | 0 | 106.28
2024-11-27 01:45 | 158.7836 | 0 | 106.28
2024-11-27 02:00 | 159.8919 | 0 | 110
2024-11-27 02:15 | 156.9364 | 0 | 110
2024-11-27 02:30 | 158.0447 | 0 | 110
2024-11-27 02:45 | 155.237 | 0 | 110
2024-11-27 03:00 | 156.1975 | 0 | 111.46
2024-11-27 03:15 | 153.907 | 0 | 111.46
2024-11-27 03:30 | 147.405 | 0 | 111.46
2024-11-27 03:45 | 151.6904 | 0 | 111.46
2024-11-27 04:00 | 150.656 | 0 | 114.66
2024-11-27 04:15 | 150.656 | 0 | 114.66
2024-11-27 04:30 | 153.7593 | 0 | 114.66
2024-11-27 04:45 | 153.0204 | 0 | 114.66
2024-11-27 05:00 | 154.572 | 0 | 123.92
2024-11-27 05:15 | 155.3109 | 0 | 123.92
2024-11-27 05:30 | 158.4141 | 0 | 123.92
2024-11-27 05:45 | 159.6702 | 0 | 123.92
2024-11-27 06:00 | 160.5569 | 0 | 140.5
2024-11-27 06:15 | 164.7684 | 0 | 140.5
2024-11-27 06:30 | 165.9506 | 0 | 140.5
2024-11-27 06:45 | 166.9851 | 0 | 140.5
2024-11-27 07:00 | 163.8079 | 0 | 160
2024-11-27 07:15 | 166.394 | 0 | 160
2024-11-27 07:30 | 164.4729 | 0 | 160
2024-11-27 07:45 | 171.1966 | 0 | 160
2024-11-27 08:00 | 190.1856 | 0 | 184.84
2024-11-27 08:15 | 194.3972 | 7.5447 | 184.84
2024-11-27 08:30 | 167.9456 | 15.0898 | 184.84
2024-11-27 08:45 | 164.4729 | 22.6345 | 184.84
2024-11-27 09:00 | 165.9506 | 30.1792 | 164.45
2024-11-27 09:15 | 164.9901 | 47.4421 | 164.45
2024-11-27 09:30 | 164.9901 | 64.7049 | 164.45
2024-11-27 09:45 | 164.1773 | 81.9678 | 164.45
2024-11-27 10:00 | 165.9506 | 99.2307 | 153.1
2024-11-27 10:15 | 166.5417 | 125.5987 | 153.1
2024-11-27 10:30 | 167.65 | 151.9663 | 153.1
2024-11-27 10:45 | 163.8079 | 178.3343 | 153.1
2024-11-27 11:00 | 164.2512 | 204.702 | 150
2024-11-27 11:15 | 167.2806 | 193.7014 | 150
2024-11-27 11:30 | 140.6812 | 182.7009 | 150
2024-11-27 11:45 | 149.7693 | 171.7 | 150
2024-11-27 12:00 | 169.3494 | 160.6994 | 145.66
2024-11-27 12:15 | 188.5601 | 148.1205 | 145.66
2024-11-27 12:30 | 187.5996 | 135.5415 | 145.66
2024-11-27 12:45 | 170.7533 | 122.9629 | 145.66
2024-11-27 13:00 | 183.1664 | 110.3839 | 140.49
2024-11-27 13:15 | 179.9153 | 112.1073 | 140.49
2024-11-27 13:30 | 183.6836 | 113.8307 | 140.49
2024-11-27 13:45 | 179.8414 | 115.5542 | 140.49
2024-11-27 14:00 | 181.3192 | 117.2772 | 130.09
2024-11-27 14:15 | 184.6441 | 114.3221 | 130.09
2024-11-27 14:30 | 182.2797 | 111.3669 | 130.09
2024-11-27 14:45 | 187.5996 | 108.4118 | 130.09
2024-11-27 15:00 | 181.2453 | 105.4566 | 131.7
2024-11-27 15:15 | 180.802 | 94.1167 | 131.7
2024-11-27 15:30 | 182.2058 | 82.7768 | 131.7
2024-11-27 15:45 | 168.0195 | 71.4373 | 131.7
2024-11-27 16:00 | 198.6827 | 60.0974 | 117.56
2024-11-27 16:15 | 180.3586 | 45.336 | 117.56
2024-11-27 16:30 | 182.4275 | 30.5745 | 117.56
2024-11-27 16:45 | 178.7331 | 15.8135 | 117.56
2024-11-27 17:00 | 176.7382 | 1.0521 | 110.24
2024-11-27 17:15 | 182.2797 | 0.78904 | 110.24
2024-11-27 17:30 | 178.7331 | 0.52603 | 110.24
2024-11-27 17:45 | 176.5165 | 0.26301 | 110.24
2024-11-27 18:00 | 175.6299 | 0 | 112.29
2024-11-27 18:15 | 173.9305 | 0 | 112.29
2024-11-27 18:30 | 175.4821 | 0 | 112.29
2024-11-27 18:45 | 183.3141 | 0 | 112.29
2024-11-27 19:00 | 189.8901 | 0 | 101.84
2024-11-27 19:15 | 179.7675 | 0 | 101.84
2024-11-27 19:30 | 173.3394 | 0 | 101.84
2024-11-27 19:45 | 170.3839 | 0 | 101.84
2024-11-27 20:00 | 171.0489 | 0 | 78.14
2024-11-27 20:15 | 170.6055 | 0 | 78.14
2024-11-27 20:30 | 169.2756 | 0 | 78.14
2024-11-27 20:45 | 168.6106 | 0 | 78.14
2024-11-27 21:00 | 170.31 | 0 | 71.86
2024-11-27 21:15 | 168.0934 | 0 | 71.86
2024-11-27 21:30 | 168.315 | 0 | 71.86
2024-11-27 21:45 | 166.7634 | 0 | 71.86
2024-11-27 22:00 | 162.4779 | 0 | 67.05
2024-11-27 22:15 | 166.6895 | 0 | 67.05
2024-11-27 22:30 | 162.1824 | 0 | 67.05
2024-11-27 22:45 | 163.1429 | 0 | 67.05
2024-11-27 23:00 | 167.7978 | 0 | 48.78
2024-11-27 23:15 | 173.6349 | 0 | 48.78
2024-11-27 23:30 | 180.6542 | 0 | 48.78
2024-11-27 23:45 | 161.3696 | 0 | 48.78
2024-11-28 | 164.3251 | 0 | 49.21
2024-11-28 00:15 | 166.0245 | 0 | 49.21
2024-11-28 00:30 | 166.2462 | 0 | 49.21
2024-11-28 00:45 | 176.3687 | 0 | 49.21
2024-11-28 01:00 | 180.137 | 0 | 41.21
2024-11-28 01:15 | 174.0782 | 0 | 41.21
2024-11-28 01:30 | 170.31 | 0 | 41.21
2024-11-28 01:45 | 162.6257 | 0 | 41.21
2024-11-28 02:00 | 165.1379 | 0 | 32.95
2024-11-28 02:15 | 164.0296 | 0 | 32.95
2024-11-28 02:30 | 165.4334 | 0 | 32.95
2024-11-28 02:45 | 165.3595 | 0 | 32.95
2024-11-28 03:00 | 164.8423 | 0 | 32.08
2024-11-28 03:15 | 166.394 | 0 | 32.08
2024-11-28 03:30 | 162.9952 | 0 | 32.08
2024-11-28 03:45 | 161.3696 | 0 | 32.08
2024-11-28 04:00 | 160.2613 | 0 | 31.69
2024-11-28 04:15 | 159.3008 | 0 | 31.69
2024-11-28 04:30 | 158.3403 | 0 | 31.69
2024-11-28 04:45 | 158.1186 | 0 | 31.69
2024-11-28 05:00 | 156.4192 | 0 | 52.29
2024-11-28 05:15 | 159.153 | 0 | 52.29
2024-11-28 05:30 | 144.5972 | 0 | 52.29
2024-11-28 05:45 | 135.4352 | 0 | 52.29
2024-11-28 06:00 | 159.5963 | 0 | 64.98
2024-11-28 06:15 | 168.7584 | 0 | 64.98
2024-11-28 06:30 | 174.9649 | 0 | 64.98
2024-11-28 06:45 | 183.1664 | 0 | 64.98
2024-11-28 07:00 | 181.0975 | 0 | 88.13
2024-11-28 07:15 | 189.6684 | 0 | 88.13
2024-11-28 07:30 | 188.9296 | 0 | 88.13
2024-11-28 07:45 | 193.4367 | 0 | 88.13
2024-11-28 08:00 | 212.9429 | 0 | 107.41
2024-11-28 08:15 | 194.8405 | 1.3824 | 107.41
2024-11-28 08:30 | 189.6684 | 2.7648 | 107.41
2024-11-28 08:45 | 195.5794 | 4.1469 | 107.41
2024-11-28 09:00 | 198.9043 | 5.5293 | 107.41
2024-11-28 09:15 | 195.21 | 14.7721 | 107.41
2024-11-28 09:30 | 202.5248 | 24.0149 | 107.41
2024-11-28 09:45 | 201.7859 | 33.2577 | 107.41
2024-11-28 10:00 | 181.9103 | 42.5005 | 92.1
2024-11-28 10:15 | 162.0346 | 49.1838 | 92.1
2024-11-28 10:30 | 164.0296 | 55.8668 | 92.1
2024-11-28 10:45 | 153.1682 | 62.5498 | 92.1
2024-11-28 11:00 | 161.6652 | 69.2328 | 98.7
2024-11-28 11:15 | 163.069 | 73.077 | 98.7
2024-11-28 11:30 | 164.399 | 76.9212 | 98.7
2024-11-28 11:45 | 160.3352 | 80.7651 | 98.7
2024-11-28 12:00 | 157.3797 | 84.6093 | 96.16
2024-11-28 12:15 | 168.1673 | 85.549 | 96.16
2024-11-28 12:30 | 174.8171 | 86.4887 | 96.16
2024-11-28 12:45 | 158.7097 | 87.4284 | 96.16
2024-11-28 13:00 | 174.8171 | 88.3681 | 96.68
2024-11-28 13:15 | 179.3242 | 85.5906 | 96.68
2024-11-28 13:30 | 177.5509 | 82.8132 | 96.68
2024-11-28 13:45 | 179.3242 | 80.036 | 96.68
2024-11-28 14:00 | 190.1118 | 77.2586 | 97.86
2024-11-28 14:15 | 189.7423 | 71.7926 | 97.86
2024-11-28 14:30 | 190.8506 | 66.3267 | 97.86
2024-11-28 14:45 | 191.4417 | 60.8611 | 97.86
2024-11-28 15:00 | 179.7675 | 55.3951 | 111.59
2024-11-28 15:15 | 200.9732 | 48.2858 | 111.59
2024-11-28 15:30 | 200.3082 | 41.1764 | 111.59
2024-11-28 15:45 | 184.2008 | 34.0667 | 111.59
2024-11-28 16:00 | 180.2848 | 26.9574 | 132.62
2024-11-28 16:15 | 184.6441 | 20.4704 | 132.62
2024-11-28 16:30 | 189.5945 | 13.983 | 132.62
2024-11-28 16:45 | 195.21 | 7.4957 | 132.62
2024-11-28 17:00 | 182.5014 | 1.0087 | 149.33
2024-11-28 17:15 | 169.3494 | 0.75637 | 149.33
2024-11-28 17:30 | 172.4527 | 0.50436 | 149.33
2024-11-28 17:45 | 172.6744 | 0.25201 | 149.33
2024-11-28 18:00 | 170.9011 | 0 | 158.23
2024-11-28 18:15 | 166.9112 | 0 | 158.23
2024-11-28 18:30 | 170.0144 | 0 | 158.23
2024-11-28 18:45 | 180.5803 | 0 | 158.23
2024-11-28 19:00 | 174.1521 | 0 | 153.91
2024-11-28 19:15 | 162.1824 | 0 | 153.91
2024-11-28 19:30 | 167.9456 | 0 | 153.91
2024-11-28 19:45 | 169.1278 | 0 | 153.91
2024-11-28 20:00 | 169.7189 | 0 | 143.97
2024-11-28 20:15 | 167.7239 | 0 | 143.97
2024-11-28 20:30 | 167.5023 | 0 | 143.97
2024-11-28 20:45 | 169.1278 | 0 | 143.97
2024-11-28 21:00 | 166.6156 | 0 | 132.49
2024-11-28 21:15 | 166.394 | 0 | 132.49
2024-11-28 21:30 | 166.8373 | 0 | 132.49
2024-11-28 21:45 | 168.3889 | 0 | 132.49
2024-11-28 22:00 | 171.1966 | 0 | 122.16
2024-11-28 22:15 | 170.3839 | 0 | 122.16
2024-11-28 22:30 | 166.394 | 0 | 122.16
2024-11-28 22:45 | 169.8667 | 0 | 122.16
2024-11-28 23:00 | 169.7928 | 0 | 112.6
2024-11-28 23:15 | 167.9456 | 0 | 112.6
2024-11-28 23:30 | 168.6106 | 0 | 112.6
2024-11-28 23:45 | 165.3595 | 0 | 112.6
2024-11-29 | 166.5417 | 0 | 110.3
2024-11-29 00:15 | 164.1035 | 0 | 110.3
2024-11-29 00:30 | 159.3747 | 0 | 110.3
2024-11-29 00:45 | 160.7046 | 0 | 110.3
2024-11-29 01:00 | 163.8818 | 0 | 107.01
2024-11-29 01:15 | 164.9162 | 0 | 107.01
2024-11-29 01:30 | 157.8969 | 0 | 107.01
2024-11-29 01:45 | 153.1682 | 0 | 107.01
2024-11-29 02:00 | 161.9607 | 0 | 103.47
2024-11-29 02:15 | 163.069 | 0 | 103.47
2024-11-29 02:30 | 162.9213 | 0 | 103.47
2024-11-29 02:45 | 155.7542 | 0 | 103.47
2024-11-29 03:00 | 162.4779 | 0 | 102.8
2024-11-29 03:15 | 162.4779 | 0 | 102.8
2024-11-29 03:30 | 162.6257 | 0 | 102.8
2024-11-29 03:45 | 163.069 | 0 | 102.8
2024-11-29 04:00 | 162.1824 | 0 | 105.3
2024-11-29 04:15 | 163.5124 | 0 | 105.3
2024-11-29 04:30 | 166.9851 | 0 | 105.3
2024-11-29 04:45 | 171.4183 | 0 | 105.3
2024-11-29 05:00 | 169.5711 | 0 | 115.28
2024-11-29 05:15 | 166.3201 | 0 | 115.28
2024-11-29 05:30 | 172.8221 | 0 | 115.28
2024-11-29 05:45 | 172.7483 | 0 | 115.28
2024-11-29 06:00 | 173.9305 | 0 | 145.1
2024-11-29 06:15 | 171.7138 | 0 | 145.1
2024-11-29 06:30 | 168.5367 | 0 | 145.1
2024-11-29 06:45 | 172.0094 | 0 | 145.1
2024-11-29 07:00 | 176.0732 | 0 | 169.28
2024-11-29 07:15 | 182.4275 | 0 | 169.28
2024-11-29 07:30 | 179.7675 | 0 | 169.28
2024-11-29 07:45 | 183.0925 | 0 | 169.28
2024-11-29 08:00 | 203.042 | 0 | 181.35
2024-11-29 08:15 | 192.4761 | 1.3751 | 181.35
2024-11-29 08:30 | 183.4619 | 2.7501 | 181.35
2024-11-29 08:45 | 182.058 | 4.1252 | 181.35
2024-11-29 09:00 | 181.4669 | 5.5003 | 162.49
2024-11-29 09:15 | 178.142 | 14.9428 | 162.49
2024-11-29 09:30 | 185.3091 | 24.3849 | 162.49
2024-11-29 09:45 | 182.5014 | 33.8274 | 162.49
2024-11-29 10:00 | 180.8759 | 43.2698 | 143.01
2024-11-29 10:15 | 184.053 | 50.4009 | 143.01
2024-11-29 10:30 | 179.5459 | 57.5322 | 143.01
2024-11-29 10:45 | 183.0925 | 64.6633 | 143.01
2024-11-29 11:00 | 181.6886 | 71.7946 | 136.4
2024-11-29 11:15 | 182.5753 | 76.4985 | 136.4
2024-11-29 11:30 | 185.7524 | 81.2024 | 136.4
2024-11-29 11:45 | 180.137 | 85.9063 | 136.4
2024-11-29 12:00 | 173.7088 | 90.6102 | 126.59
2024-11-29 12:15 | 175.1865 | 97.4549 | 126.59
2024-11-29 12:30 | 177.477 | 104.2993 | 126.59
2024-11-29 12:45 | 171.4922 | 111.1439 | 126.59
2024-11-29 13:00 | 177.1076 | 117.9886 | 119.5
2024-11-29 13:15 | 172.896 | 114.0031 | 119.5
2024-11-29 13:30 | 183.0925 | 110.0175 | 119.5
2024-11-29 13:45 | 187.4518 | 106.0317 | 119.5
2024-11-29 14:00 | 172.0094 | 102.0461 | 129.58
2024-11-29 14:15 | 168.7584 | 90.3999 | 129.58
2024-11-29 14:30 | 166.9851 | 78.7533 | 129.58
2024-11-29 14:45 | 166.0984 | 67.1067 | 129.58
2024-11-29 15:00 | 160.6308 | 55.4605 | 141.02
2024-11-29 15:15 | 162.4779 | 48.1514 | 141.02
2024-11-29 15:30 | 170.6055 | 40.8424 | 141.02
2024-11-29 15:45 | 177.4032 | 33.5334 | 141.02
2024-11-29 16:00 | 180.137 | 26.2247 | 152.01
2024-11-29 16:15 | 162.0346 | 19.877 | 152.01
2024-11-29 16:30 | 162.1085 | 13.5293 | 152.01
2024-11-29 16:45 | 162.9213 | 7.182 | 152.01
2024-11-29 17:00 | 171.4922 | 0.83438 | 150.44
2024-11-29 17:15 | 177.3293 | 0.6257 | 150.44
2024-11-29 17:30 | 168.6845 | 0.41735 | 150.44
2024-11-29 17:45 | 174.4477 | 0.20868 | 150.44
2024-11-29 18:00 | 170.3839 | 0 | 142.03
2024-11-29 18:15 | 170.6055 | 0 | 142.03
2024-11-29 18:30 | 173.7827 | 0 | 142.03
2024-11-29 18:45 | 179.7675 | 0 | 142.03
2024-11-29 19:00 | 185.3091 | 0 | 130.81
2024-11-29 19:15 | 160.4091 | 0 | 130.81
2024-11-29 19:30 | 163.1429 | 0 | 130.81
2024-11-29 19:45 | 161.813 | 0 | 130.81
2024-11-29 20:00 | 155.3109 | 0 | 119.9
2024-11-29 20:15 | 136.4696 | 0 | 119.9
2024-11-29 20:30 | 161.5174 | 0 | 119.9
2024-11-29 20:45 | 161.2957 | 0 | 119.9
2024-11-29 21:00 | 164.4729 | 0 | 115.1
2024-11-29 21:15 | 163.8079 | 0 | 115.1
2024-11-29 21:30 | 164.6946 | 0 | 115.1
2024-11-29 21:45 | 116.7418 | 0 | 115.1
2024-11-29 22:00 | 102.2599 | 0 | 113.73
2024-11-29 22:15 | 103.1465 | 0 | 113.73
2024-11-29 22:30 | 87.9258 | 0 | 113.73
2024-11-29 22:45 | 77.8771 | 0 | 113.73
2024-11-29 23:00 | 58.297 | 0 | 103.45
2024-11-29 23:15 | 56.302 | 0 | 103.45
2024-11-29 23:30 | 49.2089 | 0 | 103.45
2024-11-29 23:45 | 46.9184 | 0 | 103.45
2024-11-30 | 47.0661 | 0 | 98.83
2024-11-30 00:15 | 46.3273 | 0 | 98.83
2024-11-30 00:30 | 46.475 | 0 | 98.83
2024-11-30 00:45 | 46.6228 | 0 | 98.83
2024-11-30 01:00 | 46.8445 | 0 | 92
2024-11-30 01:15 | 47.0661 | 0 | 92
2024-11-30 01:30 | 47.14 | 0 | 92
2024-11-30 01:45 | 46.8445 | 0 | 92
2024-11-30 02:00 | 33.8403 | 0 | 89.69
2024-11-30 02:15 | 21.5751 | 0 | 89.69
2024-11-30 02:30 | 22.3878 | 0 | 89.69
2024-11-30 02:45 | 21.7228 | 0 | 89.69
2024-11-30 03:00 | 22.4617 | 0 | 86.9
2024-11-30 03:15 | 22.3139 | 0 | 86.9
2024-11-30 03:30 | 21.4273 | 0 | 86.9
2024-11-30 03:45 | 21.4273 | 0 | 86.9
2024-11-30 04:00 | 21.7967 | 0 | 88.18
2024-11-30 04:15 | 21.3534 | 0 | 88.18
2024-11-30 04:30 | 20.8362 | 0 | 88.18
2024-11-30 04:45 | 20.7623 | 0 | 88.18
2024-11-30 05:00 | 21.4273 | 0 | 90.18
2024-11-30 05:15 | 21.5751 | 0 | 90.18
2024-11-30 05:30 | 21.7967 | 0 | 90.18
2024-11-30 05:45 | 22.24 | 0 | 90.18
2024-11-30 06:00 | 29.8504 | 0 | 88.9
2024-11-30 06:15 | 37.313 | 0 | 88.9
2024-11-30 06:30 | 36.8697 | 0 | 88.9
2024-11-30 06:45 | 38.1258 | 0 | 88.9
2024-11-30 07:00 | 34.5053 | 0 | 103.06
2024-11-30 07:15 | 33.2492 | 0 | 103.06
2024-11-30 07:30 | 34.5792 | 0 | 103.06
2024-11-30 07:45 | 33.9881 | 0 | 103.06
2024-11-30 08:00 | 40.2685 | 0 | 107.39
2024-11-30 08:15 | 36.9436 | 1.9574 | 107.39
2024-11-30 08:30 | 35.4659 | 3.9149 | 107.39
2024-11-30 08:45 | 29.481 | 5.8723 | 107.39
2024-11-30 09:00 | 30.7371 | 7.8297 | 91.17
2024-11-30 09:15 | 34.2837 | 24.0659 | 91.17
2024-11-30 09:30 | 35.6875 | 40.3017 | 91.17
2024-11-30 09:45 | 35.9092 | 56.5378 | 91.17
2024-11-30 10:00 | 38.7169 | 72.774 | 85.2
2024-11-30 10:15 | 35.2442 | 83.6459 | 85.2
2024-11-30 10:30 | 35.9831 | 94.5178 | 85.2
2024-11-30 10:45 | 36.5003 | 105.3896 | 85.2
2024-11-30 11:00 | 35.7614 | 116.2615 | 86.12
2024-11-30 11:15 | 36.5742 | 131.9786 | 86.12
2024-11-30 11:30 | 33.6187 | 147.6961 | 86.12
2024-11-30 11:45 | 30.9587 | 163.4132 | 86.12
2024-11-30 12:00 | 24.4567 | 179.1307 | 87.7
2024-11-30 12:15 | 20.6884 | 211.046 | 87.7
2024-11-30 12:30 | 21.8706 | 242.9612 | 87.7
2024-11-30 12:45 | 20.3929 | 274.8765 | 87.7
2024-11-30 13:00 | 17.1418 | 306.7918 | 90.03
2024-11-30 13:15 | 15.2208 | 300.6821 | 90.03
2024-11-30 13:30 | 14.7774 | 294.5722 | 90.03
2024-11-30 13:45 | 15.1469 | 288.4622 | 90.03
2024-11-30 14:00 | 14.8513 | 282.3526 | 93.35
2024-11-30 14:15 | 14.1125 | 288.2592 | 93.35
2024-11-30 14:30 | 15.073 | 294.1658 | 93.35
2024-11-30 14:45 | 13.9647 | 300.0725 | 93.35
2024-11-30 15:00 | 14.6297 | 305.9791 | 124.34
2024-11-30 15:15 | 13.4475 | 282.5482 | 124.34
2024-11-30 15:30 | 13.8908 | 259.1177 | 124.34
2024-11-30 15:45 | 13.2997 | 235.6869 | 124.34
2024-11-30 16:00 | 15.2208 | 212.256 | 132.89
2024-11-30 16:15 | 14.408 | 160.2334 | 132.89
2024-11-30 16:30 | 14.1125 | 108.2105 | 132.89
2024-11-30 16:45 | 14.1863 | 56.1878 | 132.89
2024-11-30 17:00 | 16.1074 | 4.1652 | 136.94
2024-11-30 17:15 | 15.2208 | 3.1238 | 136.94
2024-11-30 17:30 | 15.9596 | 2.0824 | 136.94
2024-11-30 17:45 | 15.3685 | 1.0414 | 136.94
2024-11-30 18:00 | 16.3291 | 0 | 135.9
2024-11-30 18:15 | 16.2552 | 0 | 135.9
2024-11-30 18:30 | 16.1813 | 0 | 135.9
2024-11-30 18:45 | 16.2552 | 0 | 135.9
2024-11-30 19:00 | 15.9596 | 0 | 131.96
2024-11-30 19:15 | 15.8119 | 0 | 131.96
2024-11-30 19:30 | 15.6641 | 0 | 131.96
2024-11-30 19:45 | 17.4374 | 0 | 131.96
2024-11-30 20:00 | 27.6338 | 0 | 124.51
2024-11-30 20:15 | 28.3727 | 0 | 124.51
2024-11-30 20:30 | 27.5599 | 0 | 124.51
2024-11-30 20:45 | 26.0822 | 0 | 124.51
2024-11-30 21:00 | 25.7866 | 0 | 115.08
2024-11-30 21:15 | 25.3433 | 0 | 115.08
2024-11-30 21:30 | 26.0083 | 0 | 115.08
2024-11-30 21:45 | 25.6389 | 0 | 115.08
2024-11-30 22:00 | 26.3038 | 0 | 114.78
2024-11-30 22:15 | 25.7866 | 0 | 114.78
2024-11-30 22:30 | 25.6389 | 0 | 114.78
2024-11-30 22:45 | 25.1955 | 0 | 114.78
2024-11-30 23:00 | 25.7866 | 0 | 106.67
2024-11-30 23:15 | 24.9739 | 0 | 106.67
2024-11-30 23:30 | 25.7866 | 0 | 106.67
2024-11-30 23:45 | 24.6783 | 0 | 106.67
2024-12-01 | 26.0083 | 0 | 99.66
2024-12-01 00:15 | 25.1955 | 0 | 99.66
2024-12-01 00:30 | 25.4911 | 0 | 99.66
2024-12-01 00:45 | 24.9 | 0 | 99.66
2024-12-01 01:00 | 25.4911 | 0 | 90.01
2024-12-01 01:15 | 24.9 | 0 | 90.01
2024-12-01 01:30 | 25.3433 | 0 | 90.01
2024-12-01 01:45 | 24.6044 | 0 | 90.01
2024-12-01 02:00 | 25.565 | 0 | 88.14
2024-12-01 02:15 | 25.4911 | 0 | 88.14
2024-12-01 02:30 | 24.6783 | 0 | 88.14
2024-12-01 02:45 | 25.1955 | 0 | 88.14
2024-12-01 03:00 | 25.1955 | 0 | 85.7
2024-12-01 03:15 | 25.6389 | 0 | 85.7
2024-12-01 03:30 | 24.9739 | 0 | 85.7
2024-12-01 03:45 | 24.5305 | 0 | 85.7
2024-12-01 04:00 | 25.1955 | 0 | 84.8
2024-12-01 04:15 | 25.1955 | 0 | 84.8
2024-12-01 04:30 | 25.4172 | 0 | 84.8
2024-12-01 04:45 | 25.7866 | 0 | 84.8
2024-12-01 05:00 | 25.9344 | 0 | 85.31
2024-12-01 05:15 | 25.1955 | 0 | 85.31
2024-12-01 05:30 | 25.565 | 0 | 85.31
2024-12-01 05:45 | 24.8261 | 0 | 85.31
2024-12-01 06:00 | 25.7127 | 0 | 84.43
2024-12-01 06:15 | 24.5305 | 0 | 84.43
2024-12-01 06:30 | 24.8261 | 0 | 84.43
2024-12-01 06:45 | 24.5305 | 0 | 84.43
2024-12-01 07:00 | 24.5305 | 0 | 89.97
2024-12-01 07:15 | 24.4567 | 0 | 89.97
2024-12-01 07:30 | 24.5305 | 0 | 89.97
2024-12-01 07:45 | 24.3089 | 0 | 89.97
2024-12-01 08:00 | 24.235 | 0 | 99.64
2024-12-01 08:15 | 24.6783 | 2.4581 | 99.64
2024-12-01 08:30 | 25.1216 | 4.9162 | 99.64
2024-12-01 08:45 | 25.2694 | 7.3744 | 99.64
2024-12-01 09:00 | 25.2694 | 9.8325 | 94.6
2024-12-01 09:15 | 24.3089 | 45.677 | 94.6
2024-12-01 09:30 | 25.7127 | 81.5218 | 94.6
2024-12-01 09:45 | 24.0872 | 117.3662 | 94.6
2024-12-01 10:00 | 24.9 | 153.2111 | 89.3
2024-12-01 10:15 | 24.3828 | 172.9227 | 89.3
2024-12-01 10:30 | 23.9395 | 192.6347 | 89.3
2024-12-01 10:45 | 23.57 | 212.3467 | 89.3
2024-12-01 11:00 | 24.1611 | 232.0587 | 82.38
2024-12-01 11:15 | 23.57 | 243.7269 | 82.38
2024-12-01 11:30 | 24.0872 | 255.3952 | 82.38
2024-12-01 11:45 | 23.7178 | 267.0631 | 82.38
2024-12-01 12:00 | 24.3828 | 278.7314 | 85.25
2024-12-01 12:15 | 23.6439 | 274.6025 | 85.25
2024-12-01 12:30 | 24.235 | 270.4736 | 85.25
2024-12-01 12:45 | 23.57 | 266.3448 | 85.25
2024-12-01 13:00 | 25.0478 | 262.2159 | 83.08
2024-12-01 13:15 | 23.9395 | 246.3791 | 83.08
2024-12-01 13:30 | 23.8656 | 230.5419 | 83.08
2024-12-01 13:45 | 24.0872 | 214.7048 | 83.08
2024-12-01 14:00 | 24.1611 | 198.868 | 90.61
2024-12-01 14:15 | 24.1611 | 182.1348 | 90.61
2024-12-01 14:30 | 24.3828 | 165.4017 | 90.61
2024-12-01 14:45 | 23.7178 | 148.6685 | 90.61
2024-12-01 15:00 | 24.235 | 131.9353 | 108.62
2024-12-01 15:15 | 24.0133 | 115.6048 | 108.62
2024-12-01 15:30 | 23.6439 | 99.2743 | 108.62
2024-12-01 15:45 | 23.7917 | 82.9438 | 108.62
2024-12-01 16:00 | 23.7917 | 66.6134 | 121.53
2024-12-01 16:15 | 24.1611 | 50.1832 | 121.53
2024-12-01 16:30 | 31.7715 | 33.753 | 121.53
2024-12-01 16:45 | 36.2786 | 17.3229 | 121.53
2024-12-01 17:00 | 36.648 | 0.89238 | 117.77
2024-12-01 17:15 | 36.648 | 0.66937 | 117.77
2024-12-01 17:30 | 46.3273 | 0.44636 | 117.77
2024-12-01 17:45 | 42.8546 | 0.22301 | 117.77
2024-12-01 18:00 | 71.9661 | 0 | 121.51
2024-12-01 18:15 | 72.7789 | 0 | 121.51
2024-12-01 18:30 | 74.7 | 0 | 121.51
2024-12-01 18:45 | 75.5866 | 0 | 121.51
2024-12-01 19:00 | 74.6261 | 0 | 110.23
2024-12-01 19:15 | 74.3305 | 0 | 110.23
2024-12-01 19:30 | 72.8528 | 0 | 110.23
2024-12-01 19:45 | 73.2222 | 0 | 110.23
2024-12-01 20:00 | 72.8528 | 0 | 91.35
2024-12-01 20:15 | 73.8133 | 0 | 91.35
2024-12-01 20:30 | 81.867 | 0 | 91.35
2024-12-01 20:45 | 124.7955 | 0 | 91.35
2024-12-01 21:00 | 133.8097 | 0 | 84.36
2024-12-01 21:15 | 135.583 | 0 | 84.36
2024-12-01 21:30 | 144.2278 | 0 | 84.36
2024-12-01 21:45 | 151.4687 | 0 | 84.36
2024-12-01 22:00 | 172.1572 | 0 | 96.98
2024-12-01 22:15 | 184.2008 | 0 | 96.98
2024-12-01 22:30 | 190.4073 | 0 | 96.98
2024-12-01 22:45 | 185.383 | 0 | 96.98
2024-12-01 23:00 | 179.6198 | 0 | 85
2024-12-01 23:15 | 183.4619 | 0 | 85
2024-12-01 23:30 | 180.5064 | 0 | 85
2024-12-01 23:45 | 184.8658 | 0 | 85
2024-12-02 | 192.9195 | 0 | 74.77
2024-12-02 00:15 | 199.8649 | 0 | 74.77
2024-12-02 00:30 | 190.1118 | 0 | 74.77
2024-12-02 00:45 | 189.299 | 0 | 74.77
2024-12-02 01:00 | 187.5257 | 0 | 65.78
2024-12-02 01:15 | 186.9346 | 0 | 65.78
2024-12-02 01:30 | 193.215 | 0 | 65.78
2024-12-02 01:45 | 161.7391 | 0 | 65.78
2024-12-02 02:00 | 141.4201 | 0 | 61.17
2024-12-02 02:15 | 136.913 | 0 | 61.17
2024-12-02 02:30 | 134.918 | 0 | 61.17
2024-12-02 02:45 | 139.3512 | 0 | 61.17
2024-12-02 03:00 | 154.4981 | 0 | 46.44
2024-12-02 03:15 | 178.9548 | 0 | 46.44
2024-12-02 03:30 | 181.4669 | 0 | 46.44
2024-12-02 03:45 | 180.8759 | 0 | 46.44
2024-12-02 04:00 | 178.142 | 0 | 50.21
2024-12-02 04:15 | 175.7037 | 0 | 50.21
2024-12-02 04:30 | 175.1865 | 0 | 50.21
2024-12-02 04:45 | 180.3586 | 0 | 50.21
2024-12-02 05:00 | 179.9153 | 0 | 69.53
2024-12-02 05:15 | 182.1319 | 0 | 69.53
2024-12-02 05:30 | 198.0177 | 0 | 69.53
2024-12-02 05:45 | 213.3123 | 0 | 69.53
2024-12-02 06:00 | 216.3417 | 0 | 92.08
2024-12-02 06:15 | 225.2821 | 0 | 92.08
2024-12-02 06:30 | 234.8874 | 0 | 92.08
2024-12-02 06:45 | 240.7984 | 0 | 92.08
2024-12-02 07:00 | 239.099 | 0 | 125.25
2024-12-02 07:15 | 231.7102 | 0 | 125.25
2024-12-02 07:30 | 232.6708 | 0 | 125.25
2024-12-02 07:45 | 237.6212 | 0 | 125.25
2024-12-02 08:00 | 233.6313 | 0 | 125.2
2024-12-02 08:15 | 237.9168 | 0.87071 | 125.2
2024-12-02 08:30 | 247.5221 | 1.7414 | 125.2
2024-12-02 08:45 | 251.3642 | 2.6121 | 125.2
2024-12-02 09:00 | 253.1375 | 3.4832 | 123.63
2024-12-02 09:15 | 250.0343 | 10.5055 | 123.63
2024-12-02 09:30 | 251.1426 | 17.5279 | 123.63
2024-12-02 09:45 | 250.5515 | 24.5502 | 123.63
2024-12-02 10:00 | 252.2509 | 31.5726 | 121.27
2024-12-02 10:15 | 250.4776 | 44.5396 | 121.27
2024-12-02 10:30 | 247.5221 | 57.5066 | 121.27
2024-12-02 10:45 | 223.4349 | 70.4739 | 121.27
2024-12-02 11:00 | 230.528 | 83.4409 | 115.8
2024-12-02 11:15 | 230.528 | 100.1724 | 115.8
2024-12-02 11:30 | 231.6364 | 116.9036 | 115.8
2024-12-02 11:45 | 224.026 | 133.6351 | 115.8
2024-12-02 12:00 | 222.5482 | 150.3662 | 115.09
2024-12-02 12:15 | 217.8933 | 178.394 | 115.09
2024-12-02 12:30 | 221.8832 | 206.4217 | 115.09
2024-12-02 12:45 | 221.5138 | 234.4495 | 115.09
2024-12-02 13:00 | 220.3316 | 262.4772 | 127.6
2024-12-02 13:15 | 224.7648 | 236.6846 | 127.6
2024-12-02 13:30 | 212.3518 | 210.8916 | 127.6
2024-12-02 13:45 | 178.8809 | 185.099 | 127.6
2024-12-02 14:00 | 180.5803 | 159.3064 | 136.74
2024-12-02 14:15 | 182.7969 | 138.29 | 136.74
2024-12-02 14:30 | 181.7625 | 117.2739 | 136.74
2024-12-02 14:45 | 187.0824 | 96.2575 | 136.74
2024-12-02 15:00 | 184.2008 | 75.2411 | 144.04
2024-12-02 15:15 | 190.629 | 64.5743 | 144.04
2024-12-02 15:30 | 191.2201 | 53.9074 | 144.04
2024-12-02 15:45 | 175.6299 | 43.2408 | 144.04
2024-12-02 16:00 | 160.0397 | 32.574 | 144.75
2024-12-02 16:15 | 157.0842 | 24.6389 | 144.75
2024-12-02 16:30 | 157.9708 | 16.7042 | 144.75
2024-12-02 16:45 | 157.6753 | 8.7694 | 144.75
2024-12-02 17:00 | 156.6409 | 0.83438 | 147.68
2024-12-02 17:15 | 153.9809 | 0.6257 | 147.68
2024-12-02 17:30 | 154.3503 | 0.41735 | 147.68
2024-12-02 17:45 | 157.2319 | 0.20868 | 147.68
2024-12-02 18:00 | 165.2118 | 0 | 147.9
2024-12-02 18:15 | 163.6601 | 0 | 147.9
2024-12-02 18:30 | 151.0254 | 0 | 147.9
2024-12-02 18:45 | 152.5032 | 0 | 147.9
2024-12-02 19:00 | 150.5082 | 0 | 138
2024-12-02 19:15 | 151.986 | 0 | 138
2024-12-02 19:30 | 164.5468 | 0 | 138
2024-12-02 19:45 | 157.2319 | 0 | 138
2024-12-02 20:00 | 147.7744 | 0 | 120.01
2024-12-02 20:15 | 149.5477 | 0 | 120.01
2024-12-02 20:30 | 157.0842 | 0 | 120.01
2024-12-02 20:45 | 158.8575 | 0 | 120.01
2024-12-02 21:00 | 160.9263 | 0 | 112.68
2024-12-02 21:15 | 161.0002 | 0 | 112.68
2024-12-02 21:30 | 162.3302 | 0 | 112.68
2024-12-02 21:45 | 159.4486 | 0 | 112.68
2024-12-02 22:00 | 160.3352 | 0 | 111.72
2024-12-02 22:15 | 159.3747 | 0 | 111.72
2024-12-02 22:30 | 161.5913 | 0 | 111.72
2024-12-02 22:45 | 160.1874 | 0 | 111.72
2024-12-02 23:00 | 159.818 | 0 | 102.21
2024-12-02 23:15 | 159.8919 | 0 | 102.21
2024-12-02 23:30 | 151.0254 | 0 | 102.21
2024-12-02 23:45 | 162.7735 | 0 | 102.21
2024-12-03 | 155.4587 | 0 | 110.73
2024-12-03 00:15 | 149.7693 | 0 | 110.73
2024-12-03 00:30 | 153.9809 | 0 | 110.73
2024-12-03 00:45 | 154.8676 | 0 | 110.73
2024-12-03 01:00 | 157.6753 | 0 | 103.05
2024-12-03 01:15 | 152.8726 | 0 | 103.05
2024-12-03 01:30 | 154.4242 | 0 | 103.05
2024-12-03 01:45 | 156.9364 | 0 | 103.05
2024-12-03 02:00 | 170.1622 | 0 | 96.28
2024-12-03 02:15 | 167.1328 | 0 | 96.28
2024-12-03 02:30 | 156.8625 | 0 | 96.28
2024-12-03 02:45 | 155.8281 | 0 | 96.28
2024-12-03 03:00 | 150.656 | 0 | 93.22
2024-12-03 03:15 | 153.242 | 0 | 93.22
2024-12-03 03:30 | 155.3109 | 0 | 93.22
2024-12-03 03:45 | 158.3403 | 0 | 93.22
2024-12-03 04:00 | 160.6308 | 0 | 100.48
2024-12-03 04:15 | 166.2462 | 0 | 100.48
2024-12-03 04:30 | 168.2411 | 0 | 100.48
2024-12-03 04:45 | 157.823 | 0 | 100.48
2024-12-03 05:00 | 158.8575 | 0 | 108.09
2024-12-03 05:15 | 173.7088 | 0 | 108.09
2024-12-03 05:30 | 189.8901 | 0 | 108.09
2024-12-03 05:45 | 207.9925 | 0 | 108.09
2024-12-03 06:00 | 219.0016 | 0 | 121.76
2024-12-03 06:15 | 226.2426 | 0 | 121.76
2024-12-03 06:30 | 230.8236 | 0 | 121.76
2024-12-03 06:45 | 233.3358 | 0 | 121.76
2024-12-03 07:00 | 238.2862 | 0 | 142.39
2024-12-03 07:15 | 238.5818 | 0 | 142.39
2024-12-03 07:30 | 242.7194 | 0 | 142.39
2024-12-03 07:45 | 249.6648 | 0 | 142.39
2024-12-03 08:00 | 270.5749 | 0 | 154.62
2024-12-03 08:15 | 232.5969 | 0.47902 | 154.62
2024-12-03 08:30 | 217.0806 | 0.95771 | 154.62
2024-12-03 08:45 | 234.5918 | 1.4367 | 154.62
2024-12-03 09:00 | 250.2559 | 1.9158 | 150.09
2024-12-03 09:15 | 248.8521 | 3.3108 | 150.09
2024-12-03 09:30 | 252.3987 | 4.7059 | 150.09
2024-12-03 09:45 | 252.3987 | 6.1006 | 150.09
2024-12-03 10:00 | 240.355 | 7.4957 | 141.37
2024-12-03 10:15 | 244.6405 | 12.365 | 141.37
2024-12-03 10:30 | 242.0544 | 17.2339 | 141.37
2024-12-03 10:45 | 259.4179 | 22.1028 | 141.37
2024-12-03 11:00 | 257.423 | 26.972 | 139.23
2024-12-03 11:15 | 239.6901 | 24.4249 | 139.23
2024-12-03 11:30 | 234.7396 | 21.8781 | 139.23
2024-12-03 11:45 | 238.7295 | 19.331 | 139.23
2024-12-03 12:00 | 235.7001 | 16.7838 | 135.62
2024-12-03 12:15 | 234.4441 | 17.0199 | 135.62
2024-12-03 12:30 | 237.769 | 17.2555 | 135.62
2024-12-03 12:45 | 235.8479 | 17.4915 | 135.62
2024-12-03 13:00 | 233.0402 | 17.7272 | 142.41
2024-12-03 13:15 | 238.1384 | 72.774 | 142.41
2024-12-03 13:30 | 226.0948 | 127.8208 | 142.41
2024-12-03 13:45 | 197.2788 | 182.8675 | 142.41
2024-12-03 14:00 | 189.964 | 237.9143 | 150.02
2024-12-03 14:15 | 193.215 | 228.0168 | 150.02
2024-12-03 14:30 | 192.9934 | 218.119 | 150.02
2024-12-03 14:45 | 192.7717 | 208.2215 | 150.02
2024-12-03 15:00 | 196.3183 | 198.3237 | 168.94
2024-12-03 15:15 | 195.5055 | 175.0418 | 168.94
2024-12-03 15:30 | 194.1017 | 151.7596 | 168.94
2024-12-03 15:45 | 199.4215 | 128.4775 | 168.94
2024-12-03 16:00 | 205.7758 | 105.1956 | 205.18
2024-12-03 16:15 | 200.456 | 79.236 | 205.18
2024-12-03 16:30 | 189.6684 | 53.2764 | 205.18
2024-12-03 16:45 | 193.2889 | 27.3167 | 205.18
2024-12-03 17:00 | 191.8112 | 1.3571 | 210
2024-12-03 17:15 | 193.215 | 1.0177 | 210
2024-12-03 17:30 | 198.5349 | 0.67837 | 210
2024-12-03 17:45 | 202.5987 | 0.33935 | 210
2024-12-03 18:00 | 186.7129 | 0 | 197.88
2024-12-03 18:15 | 183.1664 | 0 | 197.88
2024-12-03 18:30 | 184.1269 | 0 | 197.88
2024-12-03 18:45 | 184.4224 | 0 | 197.88
2024-12-03 19:00 | 189.4468 | 0 | 189.83
2024-12-03 19:15 | 193.88 | 0 | 189.83
2024-12-03 19:30 | 198.5349 | 0 | 189.83
2024-12-03 19:45 | 181.8364 | 0 | 189.83
2024-12-03 20:00 | 173.1177 | 0 | 170.04
2024-12-03 20:15 | 150.5821 | 0 | 170.04
2024-12-03 20:30 | 175.9254 | 0 | 170.04
2024-12-03 20:45 | 140.2379 | 0 | 170.04
2024-12-03 21:00 | 156.7147 | 0 | 153.61
2024-12-03 21:15 | 178.807 | 0 | 153.61
2024-12-03 21:30 | 178.9548 | 0 | 153.61
2024-12-03 21:45 | 181.9842 | 0 | 153.61
2024-12-03 22:00 | 181.1714 | 0 | 142.08
2024-12-03 22:15 | 179.5459 | 0 | 142.08
2024-12-03 22:30 | 187.0085 | 0 | 142.08
2024-12-03 22:45 | 187.304 | 0 | 142.08
2024-12-03 23:00 | 189.0773 | 0 | 130.81
2024-12-03 23:15 | 198.0177 | 0 | 130.81
2024-12-03 23:30 | 205.3325 | 0 | 130.81
2024-12-03 23:45 | 194.4711 | 0 | 130.81
2024-12-04 | 192.1067 | 0 | 120.99
2024-12-04 00:15 | 192.2545 | 0 | 120.99
2024-12-04 00:30 | 189.2251 | 0 | 120.99
2024-12-04 00:45 | 190.9984 | 0 | 120.99
2024-12-04 01:00 | 183.0925 | 0 | 116.66
2024-12-04 01:15 | 186.3435 | 0 | 116.66
2024-12-04 01:30 | 175.1127 | 0 | 116.66
2024-12-04 01:45 | 179.9892 | 0 | 116.66
2024-12-04 02:00 | 194.0278 | 0 | 112.79
2024-12-04 02:15 | 178.2898 | 0 | 112.79
2024-12-04 02:30 | 181.0975 | 0 | 112.79
2024-12-04 02:45 | 182.1319 | 0 | 112.79
2024-12-04 03:00 | 180.137 | 0 | 110.19
2024-12-04 03:15 | 182.9447 | 0 | 110.19
2024-12-04 03:30 | 180.0631 | 0 | 110.19
2024-12-04 03:45 | 181.5408 | 0 | 110.19
2024-12-04 04:00 | 183.9791 | 0 | 112.26
2024-12-04 04:15 | 195.0622 | 0 | 112.26
2024-12-04 04:30 | 183.8313 | 0 | 112.26
2024-12-04 04:45 | 174.226 | 0 | 112.26
2024-12-04 05:00 | 183.3141 | 0 | 120.91
2024-12-04 05:15 | 201.712 | 0 | 120.91
2024-12-04 05:30 | 209.0269 | 0 | 120.91
2024-12-04 05:45 | 210.3568 | 0 | 120.91
2024-12-04 06:00 | 227.8681 | 0 | 145.2
2024-12-04 06:15 | 236.2912 | 0 | 145.2
2024-12-04 06:30 | 240.2073 | 0 | 145.2
2024-12-04 06:45 | 241.4634 | 0 | 145.2
2024-12-04 07:00 | 243.3844 | 0 | 209.76
2024-12-04 07:15 | 239.8378 | 0 | 209.76
2024-12-04 07:30 | 245.8966 | 0 | 209.76
2024-12-04 07:45 | 249.8865 | 0 | 209.76
2024-12-04 08:00 | 267.9889 | 0 | 276.66
2024-12-04 08:15 | 256.3886 | 0.67837 | 276.66
2024-12-04 08:30 | 250.3298 | 1.3571 | 276.66
2024-12-04 08:45 | 250.182 | 2.0354 | 276.66
2024-12-04 09:00 | 250.3298 | 2.7138 | 250.76
2024-12-04 09:15 | 248.4087 | 3.8495 | 250.76
2024-12-04 09:30 | 247.3743 | 4.9853 | 250.76
2024-12-04 09:45 | 256.5363 | 6.1206 | 250.76
2024-12-04 10:00 | 266.3633 | 7.2564 | 212.21
2024-12-04 10:15 | 246.5616 | 8.6968 | 212.21
2024-12-04 10:30 | 246.6355 | 10.1372 | 212.21
2024-12-04 10:45 | 244.4188 | 11.5776 | 212.21
2024-12-04 11:00 | 242.8672 | 13.018 | 198.95
2024-12-04 11:15 | 244.6405 | 27.0337 | 198.95
2024-12-04 11:30 | 243.3105 | 41.0494 | 198.95
2024-12-04 11:45 | 234.2963 | 55.0648 | 198.95
2024-12-04 12:00 | 223.8043 | 69.0805 | 192.25
2024-12-04 12:15 | 232.1536 | 101.6055 | 192.25
2024-12-04 12:30 | 250.2559 | 134.1304 | 192.25
2024-12-04 12:45 | 266.2894 | 166.6551 | 192.25
2024-12-04 13:00 | 241.9067 | 199.18 | 199.82
2024-12-04 13:15 | 232.4491 | 227.4835 | 199.82
2024-12-04 13:30 | 205.9975 | 255.7869 | 199.82
2024-12-04 13:45 | 195.1361 | 284.0903 | 199.82
2024-12-04 14:00 | 190.5551 | 312.3937 | 218.44
2024-12-04 14:15 | 161.2957 | 293.0901 | 218.44
2024-12-04 14:30 | 166.2462 | 273.7865 | 218.44
2024-12-04 14:45 | 177.2554 | 254.4825 | 218.44
2024-12-04 15:00 | 177.1815 | 235.1788 | 242.87
2024-12-04 15:15 | 175.9993 | 218.823 | 242.87
2024-12-04 15:30 | 177.4032 | 202.4672 | 242.87
2024-12-04 15:45 | 172.8221 | 186.1114 | 242.87
2024-12-04 16:00 | 174.891 | 169.7556 | 267.35
2024-12-04 16:15 | 175.556 | 127.9698 | 267.35
2024-12-04 16:30 | 170.31 | 86.184 | 267.35
2024-12-04 16:45 | 172.8221 | 44.3982 | 267.35
2024-12-04 17:00 | 179.1026 | 2.6121 | 287.76
2024-12-04 17:15 | 188.2646 | 1.9591 | 287.76
2024-12-04 17:30 | 173.561 | 1.3061 | 287.76
2024-12-04 17:45 | 157.0103 | 0.65303 | 287.76
2024-12-04 18:00 | 156.567 | 0 | 230.22
2024-12-04 18:15 | 153.9809 | 0 | 230.22
2024-12-04 18:30 | 160.5569 | 0 | 230.22
2024-12-04 18:45 | 163.2168 | 0 | 230.22
2024-12-04 19:00 | 175.9254 | 0 | 197.59
2024-12-04 19:15 | 138.7602 | 0 | 197.59
2024-12-04 19:30 | 146.4444 | 0 | 197.59
2024-12-04 19:45 | 155.7542 | 0 | 197.59
2024-12-04 20:00 | 156.1975 | 0 | 165.68
2024-12-04 20:15 | 158.9314 | 0 | 165.68
2024-12-04 20:30 | 159.9658 | 0 | 165.68
2024-12-04 20:45 | 157.0842 | 0 | 165.68
2024-12-04 21:00 | 157.9708 | 0 | 148.34
2024-12-04 21:15 | 159.8919 | 0 | 148.34
2024-12-04 21:30 | 159.8919 | 0 | 148.34
2024-12-04 21:45 | 157.7492 | 0 | 148.34
2024-12-04 22:00 | 158.0447 | 0 | 128.33
2024-12-04 22:15 | 163.5862 | 0 | 128.33
2024-12-04 22:30 | 165.1379 | 0 | 128.33
2024-12-04 22:45 | 161.8868 | 0 | 128.33
2024-12-04 23:00 | 159.0052 | 0 | 113.27
2024-12-04 23:15 | 158.2664 | 0 | 113.27
2024-12-04 23:30 | 157.9708 | 0 | 113.27
2024-12-04 23:45 | 159.3008 | 0 | 113.27
2024-12-05 | 159.4486 | 0 | 114.77
2024-12-05 00:15 | 143.6367 | 0 | 114.77
2024-12-05 00:30 | 153.242 | 0 | 114.77
2024-12-05 00:45 | 159.0052 | 0 | 114.77
2024-12-05 01:00 | 144.8928 | 0 | 105.74
2024-12-05 01:15 | 142.159 | 0 | 105.74
2024-12-05 01:30 | 157.8969 | 0 | 105.74
2024-12-05 01:45 | 161.9607 | 0 | 105.74
2024-12-05 02:00 | 164.4729 | 0 | 103.27
2024-12-05 02:15 | 163.3646 | 0 | 103.27
2024-12-05 02:30 | 164.4729 | 0 | 103.27
2024-12-05 02:45 | 164.399 | 0 | 103.27
2024-12-05 03:00 | 164.399 | 0 | 104.5
2024-12-05 03:15 | 165.064 | 0 | 104.5
2024-12-05 03:30 | 161.2957 | 0 | 104.5
2024-12-05 03:45 | 160.7046 | 0 | 104.5
2024-12-05 04:00 | 164.7684 | 0 | 103.27
2024-12-05 04:15 | 161.9607 | 0 | 103.27
2024-12-05 04:30 | 165.3595 | 0 | 103.27
2024-12-05 04:45 | 164.1035 | 0 | 103.27
2024-12-05 05:00 | 164.1035 | 0 | 104.12
2024-12-05 05:15 | 162.9213 | 0 | 104.12
2024-12-05 05:30 | 167.3545 | 0 | 104.12
2024-12-05 05:45 | 168.98 | 0 | 104.12
2024-12-05 06:00 | 170.7533 | 0 | 135.88
2024-12-05 06:15 | 172.6744 | 0 | 135.88
2024-12-05 06:30 | 162.3302 | 0 | 135.88
2024-12-05 06:45 | 159.5963 | 0 | 135.88
2024-12-05 07:00 | 170.6055 | 0 | 143.54
2024-12-05 07:15 | 175.1865 | 0 | 143.54
2024-12-05 07:30 | 178.5115 | 0 | 143.54
2024-12-05 07:45 | 185.383 | 0 | 143.54
2024-12-05 08:00 | 191.7373 | 0 | 141.29
2024-12-05 08:15 | 212.3518 | 0.43002 | 141.29
2024-12-05 08:30 | 192.55 | 0.86004 | 141.29
2024-12-05 08:45 | 187.304 | 1.2897 | 141.29
2024-12-05 09:00 | 180.3586 | 1.7198 | 131.78
2024-12-05 09:15 | 184.053 | 6.5017 | 131.78
2024-12-05 09:30 | 178.2898 | 11.2836 | 131.78
2024-12-05 09:45 | 173.3394 | 16.0655 | 131.78
2024-12-05 10:00 | 163.6601 | 20.8474 | 124.92
2024-12-05 10:15 | 158.2664 | 30.4642 | 124.92
2024-12-05 10:30 | 160.0397 | 40.0807 | 124.92
2024-12-05 10:45 | 164.8423 | 49.6972 | 124.92
2024-12-05 11:00 | 183.3141 | 59.3137 | 107.31
2024-12-05 11:15 | 176.8121 | 59.4243 | 107.31
2024-12-05 11:30 | 166.6895 | 59.535 | 107.31
2024-12-05 11:45 | 174.5216 | 59.6457 | 107.31
2024-12-05 12:00 | 176.7382 | 59.756 | 102.67
2024-12-05 12:15 | 170.0883 | 66.5264 | 102.67
2024-12-05 12:30 | 167.2806 | 73.2967 | 102.67
2024-12-05 12:45 | 163.4385 | 80.0667 | 102.67
2024-12-05 13:00 | 169.645 | 86.837 | 102.93
2024-12-05 13:15 | 169.8667 | 80.2954 | 102.93
2024-12-05 13:30 | 165.9506 | 73.7537 | 102.93
2024-12-05 13:45 | 161.0741 | 67.2121 | 102.93
2024-12-05 14:00 | 158.7097 | 60.6704 | 102.89
2024-12-05 14:15 | 161.0002 | 55.9848 | 102.89
2024-12-05 14:30 | 161.2219 | 51.2989 | 102.89
2024-12-05 14:45 | 161.5913 | 46.613 | 102.89
2024-12-05 15:00 | 149.1782 | 41.9274 | 100.87
2024-12-05 15:15 | 152.8726 | 36.4832 | 100.87
2024-12-05 15:30 | 167.65 | 31.0392 | 100.87
2024-12-05 15:45 | 184.8658 | 25.595 | 100.87
2024-12-05 16:00 | 189.7423 | 20.151 | 101.5
2024-12-05 16:15 | 180.2848 | 15.2384 | 101.5
2024-12-05 16:30 | 176.221 | 10.3259 | 101.5
2024-12-05 16:45 | 174.0782 | 5.4133 | 101.5
2024-12-05 17:00 | 171.0489 | 0.50069 | 118.31
2024-12-05 17:15 | 151.6904 | 0.37535 | 118.31
2024-12-05 17:30 | 157.0842 | 0.25035 | 118.31
2024-12-05 17:45 | 156.4192 | 0.12501 | 118.31
2024-12-05 18:00 | 161.148 | 0 | 112.16
2024-12-05 18:15 | 143.7106 | 0 | 112.16
2024-12-05 18:30 | 162.6996 | 0 | 112.16
2024-12-05 18:45 | 174.5216 | 0 | 112.16
2024-12-05 19:00 | 179.2503 | 0 | 105.36
2024-12-05 19:15 | 163.6601 | 0 | 105.36
2024-12-05 19:30 | 161.8868 | 0 | 105.36
2024-12-05 19:45 | 161.8868 | 0 | 105.36
2024-12-05 20:00 | 137.7996 | 0 | 87.13
2024-12-05 20:15 | 150.7299 | 0 | 87.13
2024-12-05 20:30 | 158.7836 | 0 | 87.13
2024-12-05 20:45 | 158.2664 | 0 | 87.13
2024-12-05 21:00 | 160.9263 | 0 | 77.3
2024-12-05 21:15 | 162.1824 | 0 | 77.3
2024-12-05 21:30 | 161.813 | 0 | 77.3
2024-12-05 21:45 | 162.4041 | 0 | 77.3
2024-12-05 22:00 | 157.9708 | 0 | 74.17
2024-12-05 22:15 | 158.9314 | 0 | 74.17
2024-12-05 22:30 | 157.0842 | 0 | 74.17
2024-12-05 22:45 | 166.8373 | 0 | 74.17
2024-12-05 23:00 | 164.0296 | 0 | 43.14
2024-12-05 23:15 | 165.2118 | 0 | 43.14
2024-12-05 23:30 | 161.4435 | 0 | 43.14
2024-12-05 23:45 | 169.2017 | 0 | 43.14
2024-12-06 | 182.8708 | 0 | 10.64
2024-12-06 00:15 | 173.4871 | 0 | 10.64
2024-12-06 00:30 | 165.064 | 0 | 10.64
2024-12-06 00:45 | 156.2714 | 0 | 10.64
2024-12-06 01:00 | 145.1883 | 0 | 4.6
2024-12-06 01:15 | 163.6601 | 0 | 4.6
2024-12-06 01:30 | 167.1328 | 0 | 4.6
2024-12-06 01:45 | 176.2948 | 0 | 4.6
2024-12-06 02:00 | 175.4082 | 0 | 3.87
2024-12-06 02:15 | 169.8667 | 0 | 3.87
2024-12-06 02:30 | 164.399 | 0 | 3.87
2024-12-06 02:45 | 167.1328 | 0 | 3.87
2024-12-06 03:00 | 164.1773 | 0 | 2.31
2024-12-06 03:15 | 161.0741 | 0 | 2.31
2024-12-06 03:30 | 162.6996 | 0 | 2.31
2024-12-06 03:45 | 162.4779 | 0 | 2.31
2024-12-06 04:00 | 168.6106 | 0 | 2.99
2024-12-06 04:15 | 177.477 | 0 | 2.99
2024-12-06 04:30 | 167.8717 | 0 | 2.99
2024-12-06 04:45 | 157.5275 | 0 | 2.99
2024-12-06 05:00 | 150.656 | 0 | 10.35
2024-12-06 05:15 | 140.7551 | 0 | 10.35
2024-12-06 05:30 | 165.2118 | 0 | 10.35
2024-12-06 05:45 | 165.729 | 0 | 10.35
2024-12-06 06:00 | 155.7542 | 0 | 63.49
2024-12-06 06:15 | 158.0447 | 0 | 63.49
2024-12-06 06:30 | 151.1732 | 0 | 63.49
2024-12-06 06:45 | 155.6064 | 0 | 63.49
2024-12-06 07:00 | 157.4536 | 0 | 92.71
2024-12-06 07:15 | 155.6803 | 0 | 92.71
2024-12-06 07:30 | 161.5174 | 0 | 92.71
2024-12-06 07:45 | 161.3696 | 0 | 92.71
2024-12-06 08:00 | 164.4729 | 0 | 110.17
2024-12-06 08:15 | 160.6308 | 0.44069 | 110.17
2024-12-06 08:30 | 163.2168 | 0.88171 | 110.17
2024-12-06 08:45 | 162.1824 | 1.3224 | 110.17
2024-12-06 09:00 | 160.8524 | 1.7634 | 110.16
2024-12-06 09:15 | 161.9607 | 4.4029 | 110.16
2024-12-06 09:30 | 158.7836 | 7.0424 | 110.16
2024-12-06 09:45 | 161.4435 | 9.6818 | 110.16
2024-12-06 10:00 | 153.1682 | 12.3213 | 104.08
2024-12-06 10:15 | 152.2815 | 14.6017 | 104.08
2024-12-06 10:30 | 149.8432 | 16.8819 | 104.08
2024-12-06 10:45 | 153.0204 | 19.1623 | 104.08
2024-12-06 11:00 | 150.9515 | 21.4424 | 98.37
2024-12-06 11:15 | 151.0993 | 22.3331 | 98.37
2024-12-06 11:30 | 149.991 | 23.2238 | 98.37
2024-12-06 11:45 | 149.1782 | 24.1149 | 98.37
2024-12-06 12:00 | 146.2228 | 25.0056 | 91.9
2024-12-06 12:15 | 155.3848 | 25.566 | 91.9
2024-12-06 12:30 | 155.7542 | 26.1266 | 91.9
2024-12-06 12:45 | 149.2521 | 26.687 | 91.9
2024-12-06 13:00 | 166.9112 | 27.2477 | 100.7
2024-12-06 13:15 | 167.1328 | 26.3643 | 100.7
2024-12-06 13:30 | 167.0589 | 25.4806 | 100.7
2024-12-06 13:45 | 133.4403 | 24.5972 | 100.7
2024-12-06 14:00 | 119.6234 | 23.7139 | 109
2024-12-06 14:15 | 119.2539 | 22.0664 | 109
2024-12-06 14:30 | 139.7946 | 20.4194 | 109
2024-12-06 14:45 | 152.6509 | 18.7723 | 109
2024-12-06 15:00 | 161.813 | 17.1249 | 116.92
2024-12-06 15:15 | 162.8474 | 14.9518 | 116.92
2024-12-06 15:30 | 162.6996 | 12.7783 | 116.92
2024-12-06 15:45 | 163.4385 | 10.6052 | 116.92
2024-12-06 16:00 | 164.9901 | 8.4318 | 131.55
2024-12-06 16:15 | 164.0296 | 6.5143 | 131.55
2024-12-06 16:30 | 141.9373 | 4.5969 | 131.55
2024-12-06 16:45 | 147.6266 | 2.6795 | 131.55
2024-12-06 17:00 | 156.9364 | 0.76204 | 142.99
2024-12-06 17:15 | 156.7147 | 0.57136 | 142.99
2024-12-06 17:30 | 175.9993 | 0.38102 | 142.99
2024-12-06 17:45 | 185.1613 | 0.19034 | 142.99
2024-12-06 18:00 | 166.6156 | 0 | 151.07
2024-12-06 18:15 | 164.6207 | 0 | 151.07
2024-12-06 18:30 | 163.2168 | 0 | 151.07
2024-12-06 18:45 | 163.6601 | 0 | 151.07
2024-12-06 19:00 | 164.9162 | 0 | 142.48
2024-12-06 19:15 | 162.4041 | 0 | 142.48
2024-12-06 19:30 | 161.148 | 0 | 142.48
2024-12-06 19:45 | 144.3756 | 0 | 142.48
2024-12-06 20:00 | 164.6207 | 0 | 130
2024-12-06 20:15 | 178.0681 | 0 | 130
2024-12-06 20:30 | 173.7827 | 0 | 130
2024-12-06 20:45 | 151.6165 | 0 | 130
2024-12-06 21:00 | 131.5931 | 0 | 119.42
2024-12-06 21:15 | 128.1204 | 0 | 119.42
2024-12-06 21:30 | 101.0038 | 0 | 119.42
2024-12-06 21:45 | 76.1777 | 0 | 119.42
2024-12-06 22:00 | 70.2667 | 0 | 121.08
2024-12-06 22:15 | 69.5278 | 0 | 121.08
2024-12-06 22:30 | 60.292 | 0 | 121.08
2024-12-06 22:45 | 52.386 | 0 | 121.08
2024-12-06 23:00 | 51.4994 | 0 | 102.14
2024-12-06 23:15 | 52.2382 | 0 | 102.14
2024-12-06 23:30 | 51.1299 | 0 | 102.14
2024-12-06 23:45 | 51.721 | 0 | 102.14
2024-12-07 | 50.6127 | 0 | 86.65
2024-12-07 00:15 | 51.1299 | 0 | 86.65
2024-12-07 00:30 | 51.1299 | 0 | 86.65
2024-12-07 00:45 | 51.0561 | 0 | 86.65
2024-12-07 01:00 | 51.6471 | 0 | 74.32
2024-12-07 01:15 | 51.2038 | 0 | 74.32
2024-12-07 01:30 | 47.4356 | 0 | 74.32
2024-12-07 01:45 | 26.5255 | 0 | 74.32
2024-12-07 02:00 | 25.3433 | 0 | 68
2024-12-07 02:15 | 25.8605 | 0 | 68
2024-12-07 02:30 | 25.565 | 0 | 68
2024-12-07 02:45 | 25.4911 | 0 | 68
2024-12-07 03:00 | 25.3433 | 0 | 63.87
2024-12-07 03:15 | 25.9344 | 0 | 63.87
2024-12-07 03:30 | 25.2694 | 0 | 63.87
2024-12-07 03:45 | 25.565 | 0 | 63.87
2024-12-07 04:00 | 25.7127 | 0 | 58.09
2024-12-07 04:15 | 25.565 | 0 | 58.09
2024-12-07 04:30 | 26.3777 | 0 | 58.09
2024-12-07 04:45 | 25.9344 | 0 | 58.09
2024-12-07 05:00 | 25.6389 | 0 | 50.16
2024-12-07 05:15 | 26.4516 | 0 | 50.16
2024-12-07 05:30 | 25.4172 | 0 | 50.16
2024-12-07 05:45 | 26.8211 | 0 | 50.16
2024-12-07 06:00 | 28.0771 | 0 | 39.46
2024-12-07 06:15 | 28.5943 | 0 | 39.46
2024-12-07 06:30 | 28.0771 | 0 | 39.46
2024-12-07 06:45 | 29.6288 | 0 | 39.46
2024-12-07 07:00 | 28.9638 | 0 | 43.28
2024-12-07 07:15 | 28.6682 | 0 | 43.28
2024-12-07 07:30 | 29.9243 | 0 | 43.28
2024-12-07 07:45 | 28.9638 | 0 | 43.28
2024-12-07 08:00 | 30.811 | 0 | 58.06
2024-12-07 08:15 | 30.0721 | 0.45702 | 58.06
2024-12-07 08:30 | 31.1065 | 0.91438 | 58.06
2024-12-07 08:45 | 30.7371 | 1.3714 | 58.06
2024-12-07 09:00 | 30.9587 | 1.8288 | 62.86
2024-12-07 09:15 | 31.0326 | 6.032 | 62.86
2024-12-07 09:30 | 30.811 | 10.2352 | 62.86
2024-12-07 09:45 | 30.4415 | 14.4384 | 62.86
2024-12-07 10:00 | 30.811 | 18.6416 | 64.92
2024-12-07 10:15 | 31.1065 | 24.6336 | 64.92
2024-12-07 10:30 | 31.4021 | 30.6255 | 64.92
2024-12-07 10:45 | 30.4415 | 36.6175 | 64.92
2024-12-07 11:00 | 30.5154 | 42.6095 | 64.92
2024-12-07 11:15 | 29.1854 | 52.373 | 64.92
2024-12-07 11:30 | 28.2249 | 62.1361 | 64.92
2024-12-07 11:45 | 27.9294 | 71.8996 | 64.92
2024-12-07 12:00 | 27.6338 | 81.6631 | 68
2024-12-07 12:15 | 27.7077 | 85.2733 | 68
2024-12-07 12:30 | 26.8949 | 88.8831 | 68
2024-12-07 12:45 | 25.2694 | 92.4933 | 68
2024-12-07 13:00 | 24.6044 | 96.1032 | 72.84
2024-12-07 13:15 | 24.3828 | 96.0798 | 72.84
2024-12-07 13:30 | 23.4222 | 96.0562 | 72.84
2024-12-07 13:45 | 24.1611 | 96.0325 | 72.84
2024-12-07 14:00 | 23.9395 | 96.0088 | 74.24
2024-12-07 14:15 | 23.6439 | 92.7127 | 74.24
2024-12-07 14:30 | 24.3828 | 89.4165 | 74.24
2024-12-07 14:45 | 23.4961 | 86.1203 | 74.24
2024-12-07 15:00 | 24.0872 | 82.8242 | 82.5
2024-12-07 15:15 | 24.3828 | 66.929 | 82.5
2024-12-07 15:30 | 24.0133 | 51.0339 | 82.5
2024-12-07 15:45 | 24.7522 | 35.1391 | 82.5
2024-12-07 16:00 | 24.7522 | 19.244 | 96.45
2024-12-07 16:15 | 24.9739 | 14.6344 | 96.45
2024-12-07 16:30 | 24.4567 | 10.0245 | 96.45
2024-12-07 16:45 | 25.7866 | 5.4149 | 96.45
2024-12-07 17:00 | 25.4172 | 0.80537 | 96
2024-12-07 17:15 | 26.0822 | 0.60403 | 96
2024-12-07 17:30 | 25.565 | 0.40269 | 96
2024-12-07 17:45 | 25.7866 | 0.20134 | 96
2024-12-07 18:00 | 27.0427 | 0 | 87.92
2024-12-07 18:15 | 26.3777 | 0 | 87.92
2024-12-07 18:30 | 26.3777 | 0 | 87.92
2024-12-07 18:45 | 26.4516 | 0 | 87.92
2024-12-07 19:00 | 26.23 | 0 | 82.41
2024-12-07 19:15 | 25.7866 | 0 | 82.41
2024-12-07 19:30 | 25.7127 | 0 | 82.41
2024-12-07 19:45 | 24.5305 | 0 | 82.41
2024-12-07 20:00 | 24.3828 | 0 | 78.92
2024-12-07 20:15 | 24.8261 | 0 | 78.92
2024-12-07 20:30 | 24.4567 | 0 | 78.92
2024-12-07 20:45 | 25.1216 | 0 | 78.92
2024-12-07 21:00 | 25.4911 | 0 | 85.03
2024-12-07 21:15 | 25.6389 | 0 | 85.03
2024-12-07 21:30 | 25.1955 | 0 | 85.03
2024-12-07 21:45 | 25.3433 | 0 | 85.03
2024-12-07 22:00 | 26.23 | 0 | 82.5
2024-12-07 22:15 | 25.4172 | 0 | 82.5
2024-12-07 22:30 | 26.0083 | 0 | 82.5
2024-12-07 22:45 | 25.2694 | 0 | 82.5
2024-12-07 23:00 | 26.3038 | 0 | 74.8
2024-12-07 23:15 | 25.4172 | 0 | 74.8
2024-12-07 23:30 | 25.7866 | 0 | 74.8
2024-12-07 23:45 | 25.7866 | 0 | 74.8
2024-12-08 | 25.6389 | 0 | 93.91
2024-12-08 00:15 | 25.4911 | 0 | 93.91
2024-12-08 00:30 | 25.7127 | 0 | 93.91
2024-12-08 00:45 | 25.1955 | 0 | 93.91
2024-12-08 01:00 | 25.7866 | 0 | 86.83
2024-12-08 01:15 | 24.7522 | 0 | 86.83
2024-12-08 01:30 | 24.8261 | 0 | 86.83
2024-12-08 01:45 | 24.9739 | 0 | 86.83
2024-12-08 02:00 | 24.9 | 0 | 86.73
2024-12-08 02:15 | 24.8261 | 0 | 86.73
2024-12-08 02:30 | 25.8605 | 0 | 86.73
2024-12-08 02:45 | 24.4567 | 0 | 86.73
2024-12-08 03:00 | 25.6389 | 0 | 83.95
2024-12-08 03:15 | 24.4567 | 0 | 83.95
2024-12-08 03:30 | 24.9 | 0 | 83.95
2024-12-08 03:45 | 24.3089 | 0 | 83.95
2024-12-08 04:00 | 25.1955 | 0 | 84.44
2024-12-08 04:15 | 24.0872 | 0 | 84.44
2024-12-08 04:30 | 24.7522 | 0 | 84.44
2024-12-08 04:45 | 24.0872 | 0 | 84.44
2024-12-08 05:00 | 24.4567 | 0 | 91.13
2024-12-08 05:15 | 24.9 | 0 | 91.13
2024-12-08 05:30 | 24.3828 | 0 | 91.13
2024-12-08 05:45 | 24.3828 | 0 | 91.13
2024-12-08 06:00 | 25.0478 | 0 | 91.25
2024-12-08 06:15 | 24.3828 | 0 | 91.25
2024-12-08 06:30 | 24.5305 | 0 | 91.25
2024-12-08 06:45 | 24.235 | 0 | 91.25
2024-12-08 07:00 | 24.6044 | 0 | 91.29
2024-12-08 07:15 | 24.6783 | 0 | 91.29
2024-12-08 07:30 | 24.4567 | 0 | 91.29
2024-12-08 07:45 | 23.57 | 0 | 91.29
2024-12-08 08:00 | 25.8605 | 0 | 100.84
2024-12-08 08:15 | 23.8656 | 2.5488 | 100.84
2024-12-08 08:30 | 23.9395 | 5.0976 | 100.84
2024-12-08 08:45 | 23.7178 | 7.6464 | 100.84
2024-12-08 09:00 | 24.0872 | 10.1952 | 109.4
2024-12-08 09:15 | 23.7178 | 70.3742 | 109.4
2024-12-08 09:30 | 24.5305 | 130.5529 | 109.4
2024-12-08 09:45 | 23.6439 | 190.7316 | 109.4
2024-12-08 10:00 | 24.5305 | 250.9106 | 110.84
2024-12-08 10:15 | 24.7522 | 280.7125 | 110.84
2024-12-08 10:30 | 24.4567 | 310.5143 | 110.84
2024-12-08 10:45 | 23.7917 | 340.3171 | 110.84
2024-12-08 11:00 | 24.0872 | 370.1186 | 117.39
2024-12-08 11:15 | 23.2745 | 358.248 | 117.39
2024-12-08 11:30 | 24.3828 | 346.3808 | 117.39
2024-12-08 11:45 | 23.1267 | 334.5102 | 117.39
2024-12-08 12:00 | 24.235 | 322.6399 | 118.36
2024-12-08 12:15 | 23.6439 | 284.0106 | 118.36
2024-12-08 12:30 | 23.7178 | 245.3814 | 118.36
2024-12-08 12:45 | 23.4961 | 206.7521 | 118.36
2024-12-08 13:00 | 24.0133 | 168.1228 | 116.74
2024-12-08 13:15 | 23.9395 | 138.0813 | 116.74
2024-12-08 13:30 | 24.1611 | 108.0401 | 116.74
2024-12-08 13:45 | 23.7917 | 77.9986 | 116.74
2024-12-08 14:00 | 24.3828 | 47.9574 | 111.91
2024-12-08 14:15 | 23.0528 | 57.3652 | 111.91
2024-12-08 14:30 | 24.0133 | 66.773 | 111.91
2024-12-08 14:45 | 23.4961 | 76.1808 | 111.91
2024-12-08 15:00 | 23.6439 | 85.589 | 121.38
2024-12-08 15:15 | 24.1611 | 92.6783 | 121.38
2024-12-08 15:30 | 23.57 | 99.7677 | 121.38
2024-12-08 15:45 | 23.2006 | 106.8574 | 121.38
2024-12-08 16:00 | 24.3089 | 113.9467 | 105.94
2024-12-08 16:15 | 23.0528 | 85.716 | 105.94
2024-12-08 16:30 | 31.9193 | 57.4849 | 105.94
2024-12-08 16:45 | 35.6136 | 29.2541 | 105.94
2024-12-08 17:00 | 35.6136 | 1.0231 | 113.61
2024-12-08 17:15 | 35.4659 | 0.76737 | 113.61
2024-12-08 17:30 | 45.219 | 0.51169 | 113.61
2024-12-08 17:45 | 41.4507 | 0.25568 | 113.61
2024-12-08 18:00 | 61.1786 | 0 | 98.55
2024-12-08 18:15 | 67.6068 | 0 | 98.55
2024-12-08 18:30 | 68.124 | 0 | 98.55
2024-12-08 18:45 | 67.7546 | 0 | 98.55
2024-12-08 19:00 | 67.2373 | 0 | 97.69
2024-12-08 19:15 | 65.5379 | 0 | 97.69
2024-12-08 19:30 | 59.1836 | 0 | 97.69
2024-12-08 19:45 | 60.5136 | 0 | 97.69
2024-12-08 20:00 | 60.1442 | 0 | 91.29
2024-12-08 20:15 | 60.1442 | 0 | 91.29
2024-12-08 20:30 | 60.5875 | 0 | 91.29
2024-12-08 20:45 | 62.7302 | 0 | 91.29
2024-12-08 21:00 | 90.4379 | 0 | 90.56
2024-12-08 21:15 | 110.018 | 0 | 90.56
2024-12-08 21:30 | 128.7115 | 0 | 90.56
2024-12-08 21:45 | 132.7753 | 0 | 90.56
2024-12-08 22:00 | 136.1002 | 0 | 88.6
2024-12-08 22:15 | 135.583 | 0 | 88.6
2024-12-08 22:30 | 140.829 | 0 | 88.6
2024-12-08 22:45 | 130.2631 | 0 | 88.6
2024-12-08 23:00 | 142.3067 | 0 | 75.01
2024-12-08 23:15 | 136.4696 | 0 | 75.01
2024-12-08 23:30 | 139.5729 | 0 | 75.01
2024-12-08 23:45 | 141.6418 | 0 | 75.01
2024-12-09 | 144.5234 | 0 | 71.36
2024-12-09 00:15 | 142.2328 | 0 | 71.36
2024-12-09 00:30 | 141.9373 | 0 | 71.36
2024-12-09 00:45 | 142.6023 | 0 | 71.36
2024-12-09 01:00 | 147.2572 | 0 | 55.83
2024-12-09 01:15 | 145.7055 | 0 | 55.83
2024-12-09 01:30 | 144.5972 | 0 | 55.83
2024-12-09 01:45 | 146.5922 | 0 | 55.83
2024-12-09 02:00 | 144.6711 | 0 | 35.13
2024-12-09 02:15 | 143.1934 | 0 | 35.13
2024-12-09 02:30 | 141.7156 | 0 | 35.13
2024-12-09 02:45 | 141.5679 | 0 | 35.13
2024-12-09 03:00 | 144.6711 | 0 | 34.4
2024-12-09 03:15 | 144.3756 | 0 | 34.4
2024-12-09 03:30 | 141.3462 | 0 | 34.4
2024-12-09 03:45 | 142.0851 | 0 | 34.4
2024-12-09 04:00 | 142.4545 | 0 | 40.01
2024-12-09 04:15 | 133.5142 | 0 | 40.01
2024-12-09 04:30 | 139.8685 | 0 | 40.01
2024-12-09 04:45 | 143.6367 | 0 | 40.01
2024-12-09 05:00 | 144.745 | 0 | 72.24
2024-12-09 05:15 | 143.3412 | 0 | 72.24
2024-12-09 05:30 | 151.0993 | 0 | 72.24
2024-12-09 05:45 | 150.2127 | 0 | 72.24
2024-12-09 06:00 | 146.8877 | 0 | 79.4
2024-12-09 06:15 | 165.2118 | 0 | 79.4
2024-12-09 06:30 | 175.6299 | 0 | 79.4
2024-12-09 06:45 | 198.2393 | 0 | 79.4
2024-12-09 07:00 | 203.042 | 0 | 113.34
2024-12-09 07:15 | 208.0663 | 0 | 113.34
2024-12-09 07:30 | 205.4803 | 0 | 113.34
2024-12-09 07:45 | 211.4651 | 0 | 113.34
2024-12-09 08:00 | 217.3761 | 0 | 122.54
2024-12-09 08:15 | 203.1898 | 0.97405 | 122.54
2024-12-09 08:30 | 206.0714 | 1.9484 | 122.54
2024-12-09 08:45 | 198.9782 | 2.9225 | 122.54
2024-12-09 09:00 | 204.0025 | 3.8965 | 123.12
2024-12-09 09:15 | 217.2284 | 22.7795 | 123.12
2024-12-09 09:30 | 201.5643 | 41.6624 | 123.12
2024-12-09 09:45 | 197.2788 | 60.5454 | 123.12
2024-12-09 10:00 | 174.7432 | 79.4283 | 129.81
2024-12-09 10:15 | 178.8809 | 86.5467 | 129.81
2024-12-09 10:30 | 181.2453 | 93.6651 | 129.81
2024-12-09 10:45 | 173.7088 | 100.7837 | 129.81
2024-12-09 11:00 | 167.4284 | 107.9021 | 128.7
2024-12-09 11:15 | 176.4426 | 112.3013 | 128.7
2024-12-09 11:30 | 176.4426 | 116.7005 | 128.7
2024-12-09 11:45 | 173.1177 | 121.0998 | 128.7
2024-12-09 12:00 | 175.9993 | 125.499 | 128.32
2024-12-09 12:15 | 181.7625 | 133.1234 | 128.32
2024-12-09 12:30 | 160.8524 | 140.7481 | 128.32
2024-12-09 12:45 | 175.0388 | 148.3728 | 128.32
2024-12-09 13:00 | 154.9414 | 155.9972 | 124.51
2024-12-09 13:15 | 153.3159 | 157.1803 | 124.51
2024-12-09 13:30 | 160.1135 | 158.363 | 124.51
2024-12-09 13:45 | 169.4972 | 159.5457 | 124.51
2024-12-09 14:00 | 168.6106 | 160.7284 | 121.35
2024-12-09 14:15 | 155.4587 | 157.875 | 121.35
2024-12-09 14:30 | 153.9809 | 155.0215 | 121.35
2024-12-09 14:45 | 150.8777 | 152.1677 | 121.35
2024-12-09 15:00 | 151.5426 | 149.3142 | 116.83
2024-12-09 15:15 | 152.6509 | 123.1712 | 116.83
2024-12-09 15:30 | 150.2866 | 97.0286 | 116.83
2024-12-09 15:45 | 165.8029 | 70.8856 | 116.83
2024-12-09 16:00 | 164.1035 | 44.7426 | 116.08
2024-12-09 16:15 | 141.3462 | 33.7314 | 116.08
2024-12-09 16:30 | 134.4008 | 22.7198 | 116.08
2024-12-09 16:45 | 142.6762 | 11.7083 | 116.08
2024-12-09 17:00 | 119.6234 | 0.6967 | 120.57
2024-12-09 17:15 | 117.259 | 0.52236 | 120.57
2024-12-09 17:30 | 124.7955 | 0.34835 | 120.57
2024-12-09 17:45 | 137.5041 | 0.17401 | 120.57
2024-12-09 18:00 | 155.6064 | 0 | 123.69
2024-12-09 18:15 | 157.3797 | 0 | 123.69
2024-12-09 18:30 | 151.6165 | 0 | 123.69
2024-12-09 18:45 | 151.2471 | 0 | 123.69
2024-12-09 19:00 | 154.572 | 0 | 125.76
2024-12-09 19:15 | 154.7198 | 0 | 125.76
2024-12-09 19:30 | 154.6459 | 0 | 125.76
2024-12-09 19:45 | 164.7684 | 0 | 125.76
2024-12-09 20:00 | 171.8616 | 0 | 114.97
2024-12-09 20:15 | 155.4587 | 0 | 114.97
2024-12-09 20:30 | 153.7593 | 0 | 114.97
2024-12-09 20:45 | 149.1044 | 0 | 114.97
2024-12-09 21:00 | 145.4839 | 0 | 100.98
2024-12-09 21:15 | 148.7349 | 0 | 100.98
2024-12-09 21:30 | 150.2866 | 0 | 100.98
2024-12-09 21:45 | 137.1346 | 0 | 100.98
2024-12-09 22:00 | 133.0708 | 0 | 98.48
2024-12-09 22:15 | 138.834 | 0 | 98.48
2024-12-09 22:30 | 141.2723 | 0 | 98.48
2024-12-09 22:45 | 140.0901 | 0 | 98.48
2024-12-09 23:00 | 139.9423 | 0 | 92.77
2024-12-09 23:15 | 142.7501 | 0 | 92.77
2024-12-09 23:30 | 142.0112 | 0 | 92.77
2024-12-09 23:45 | 144.2278 | 0 | 92.77
2024-12-10 | 139.7946 | 0 | 92.85
2024-12-10 00:15 | 138.1691 | 0 | 92.85
2024-12-10 00:30 | 139.8685 | 0 | 92.85
2024-12-10 00:45 | 136.3219 | 0 | 92.85
2024-12-10 01:00 | 149.7693 | 0 | 89.33
2024-12-10 01:15 | 163.1429 | 0 | 89.33
2024-12-10 01:30 | 163.2907 | 0 | 89.33
2024-12-10 01:45 | 164.0296 | 0 | 89.33
2024-12-10 02:00 | 164.1035 | 0 | 86.5
2024-12-10 02:15 | 162.8474 | 0 | 86.5
2024-12-10 02:30 | 163.8079 | 0 | 86.5
2024-12-10 02:45 | 145.41 | 0 | 86.5
2024-12-10 03:00 | 144.5972 | 0 | 83.7
2024-12-10 03:15 | 158.9314 | 0 | 83.7
2024-12-10 03:30 | 160.6308 | 0 | 83.7
2024-12-10 03:45 | 161.2957 | 0 | 83.7
2024-12-10 04:00 | 160.6308 | 0 | 87.21
2024-12-10 04:15 | 158.2664 | 0 | 87.21
2024-12-10 04:30 | 158.9314 | 0 | 87.21
2024-12-10 04:45 | 158.6358 | 0 | 87.21
2024-12-10 05:00 | 158.8575 | 0 | 89.07
2024-12-10 05:15 | 163.069 | 0 | 89.07
2024-12-10 05:30 | 166.3201 | 0 | 89.07
2024-12-10 05:45 | 168.5367 | 0 | 89.07
2024-12-10 06:00 | 170.6794 | 0 | 112.06
2024-12-10 06:15 | 162.4779 | 0 | 112.06
2024-12-10 06:30 | 150.1388 | 0 | 112.06
2024-12-10 06:45 | 161.7391 | 0 | 112.06
2024-12-10 07:00 | 184.1269 | 0 | 135.18
2024-12-10 07:15 | 200.3082 | 0 | 135.18
2024-12-10 07:30 | 218.8539 | 0 | 135.18
2024-12-10 07:45 | 203.8548 | 0 | 135.18
2024-12-10 08:00 | 201.6382 | 0 | 169.76
2024-12-10 08:15 | 200.2343 | 0.32835 | 169.76
2024-12-10 08:30 | 194.545 | 0.6567 | 169.76
2024-12-10 08:45 | 197.6482 | 0.98505 | 169.76
2024-12-10 09:00 | 202.5248 | 1.3134 | 182.14
2024-12-10 09:15 | 199.2738 | 2.5868 | 182.14
2024-12-10 09:30 | 204.372 | 3.8605 | 182.14
2024-12-10 09:45 | 215.8984 | 5.1339 | 182.14
2024-12-10 10:00 | 215.3073 | 6.4073 | 184.75
2024-12-10 10:15 | 171.3444 | 16.7152 | 184.75
2024-12-10 10:30 | 169.645 | 27.0227 | 184.75
2024-12-10 10:45 | 169.0539 | 37.3302 | 184.75
2024-12-10 11:00 | 158.488 | 47.6381 | 186.5
2024-12-10 11:15 | 158.1186 | 59.134 | 186.5
2024-12-10 11:30 | 161.6652 | 70.6299 | 186.5
2024-12-10 11:45 | 167.4284 | 82.1258 | 186.5
2024-12-10 12:00 | 161.0741 | 93.6217 | 180.62
2024-12-10 12:15 | 159.3008 | 96.0145 | 180.62
2024-12-10 12:30 | 163.4385 | 98.4073 | 180.62
2024-12-10 12:45 | 170.8272 | 100.8001 | 180.62
2024-12-10 13:00 | 175.1127 | 103.1929 | 190.78
2024-12-10 13:15 | 174.7432 | 102.7338 | 190.78
2024-12-10 13:30 | 174.3738 | 102.2748 | 190.78
2024-12-10 13:45 | 161.7391 | 101.8158 | 190.78
2024-12-10 14:00 | 153.9809 | 101.3568 | 189.41
2024-12-10 14:15 | 152.8726 | 101.4258 | 189.41
2024-12-10 14:30 | 154.3503 | 101.4948 | 189.41
2024-12-10 14:45 | 141.1984 | 101.5638 | 189.41
2024-12-10 15:00 | 145.1883 | 101.6328 | 197.64
2024-12-10 15:15 | 142.3067 | 91.4339 | 197.64
2024-12-10 15:30 | 157.0842 | 81.2351 | 197.64
2024-12-10 15:45 | 156.7886 | 71.0362 | 197.64
2024-12-10 16:00 | 143.3412 | 60.8374 | 200.18
2024-12-10 16:15 | 144.5234 | 46.0943 | 200.18
2024-12-10 16:30 | 143.5628 | 31.3512 | 200.18
2024-12-10 16:45 | 141.9373 | 16.6082 | 200.18
2024-12-10 17:00 | 140.2379 | 1.8648 | 202.38
2024-12-10 17:15 | 140.7551 | 1.3987 | 202.38
2024-12-10 17:30 | 150.5082 | 0.93238 | 202.38
2024-12-10 17:45 | 157.5275 | 0.46636 | 202.38
2024-12-10 18:00 | 144.5234 | 0 | 181
2024-12-10 18:15 | 137.7257 | 0 | 181
2024-12-10 18:30 | 141.8634 | 0 | 181
2024-12-10 18:45 | 149.6216 | 0 | 181
2024-12-10 19:00 | 153.4637 | 0 | 180.17
2024-12-10 19:15 | 151.5426 | 0 | 180.17
2024-12-10 19:30 | 161.148 | 0 | 180.17
2024-12-10 19:45 | 174.0043 | 0 | 180.17
2024-12-10 20:00 | 151.7643 | 0 | 166.6
2024-12-10 20:15 | 154.9414 | 0 | 166.6
2024-12-10 20:30 | 150.8038 | 0 | 166.6
2024-12-10 20:45 | 150.9515 | 0 | 166.6
2024-12-10 21:00 | 151.5426 | 0 | 151.15
2024-12-10 21:15 | 151.3949 | 0 | 151.15
2024-12-10 21:30 | 151.7643 | 0 | 151.15
2024-12-10 21:45 | 153.8331 | 0 | 151.15
2024-12-10 22:00 | 154.8676 | 0 | 137.94
2024-12-10 22:15 | 156.1236 | 0 | 137.94
2024-12-10 22:30 | 157.1581 | 0 | 137.94
2024-12-10 22:45 | 156.1975 | 0 | 137.94
2024-12-10 23:00 | 155.4587 | 0 | 121.37
2024-12-10 23:15 | 154.7198 | 0 | 121.37
2024-12-10 23:30 | 157.0842 | 0 | 121.37
2024-12-10 23:45 | 146.2228 | 0 | 121.37
2024-12-11 | 154.7937 | 0 | 115.94
2024-12-11 00:15 | 164.5468 | 0 | 115.94
2024-12-11 00:30 | 164.5468 | 0 | 115.94
2024-12-11 00:45 | 163.8818 | 0 | 115.94
2024-12-11 01:00 | 165.1379 | 0 | 108.22
2024-12-11 01:15 | 166.8373 | 0 | 108.22
2024-12-11 01:30 | 166.4678 | 0 | 108.22
2024-12-11 01:45 | 168.0195 | 0 | 108.22
2024-12-11 02:00 | 169.3494 | 0 | 107.31
2024-12-11 02:15 | 167.4284 | 0 | 107.31
2024-12-11 02:30 | 166.9112 | 0 | 107.31
2024-12-11 02:45 | 165.1379 | 0 | 107.31
2024-12-11 03:00 | 165.6551 | 0 | 106.17
2024-12-11 03:15 | 165.9506 | 0 | 106.17
2024-12-11 03:30 | 166.1723 | 0 | 106.17
2024-12-11 03:45 | 166.4678 | 0 | 106.17
2024-12-11 04:00 | 167.0589 | 0 | 108.69
2024-12-11 04:15 | 166.7634 | 0 | 108.69
2024-12-11 04:30 | 166.0984 | 0 | 108.69
2024-12-11 04:45 | 168.6106 | 0 | 108.69
2024-12-11 05:00 | 167.4284 | 0 | 125.31
2024-12-11 05:15 | 165.5812 | 0 | 125.31
2024-12-11 05:30 | 172.5266 | 0 | 125.31
2024-12-11 05:45 | 178.7331 | 0 | 125.31
2024-12-11 06:00 | 180.8759 | 0 | 163.42
2024-12-11 06:15 | 180.7281 | 0 | 163.42
2024-12-11 06:30 | 185.2352 | 0 | 163.42
2024-12-11 06:45 | 192.6239 | 0 | 163.42
2024-12-11 07:00 | 197.0571 | 0 | 295.5
2024-12-11 07:15 | 203.1898 | 0 | 295.5
2024-12-11 07:30 | 215.6767 | 0 | 295.5
2024-12-11 07:45 | 205.6281 | 0 | 295.5
2024-12-11 08:00 | 197.131 | 0 | 368.97
2024-12-11 08:15 | 199.0521 | 0.66203 | 368.97
2024-12-11 08:30 | 198.1655 | 1.3244 | 368.97
2024-12-11 08:45 | 199.0521 | 1.9864 | 368.97
2024-12-11 09:00 | 202.9681 | 2.6485 | 377.12
2024-12-11 09:15 | 210.2091 | 10.8355 | 377.12
2024-12-11 09:30 | 201.6382 | 19.0226 | 377.12
2024-12-11 09:45 | 203.3376 | 27.2097 | 377.12
2024-12-11 10:00 | 214.4945 | 35.3964 | 348.64
2024-12-11 10:15 | 199.7171 | 37.7549 | 348.64
2024-12-11 10:30 | 199.2738 | 40.1134 | 348.64
2024-12-11 10:45 | 201.0471 | 42.4715 | 348.64
2024-12-11 11:00 | 203.8548 | 44.8299 | 379.99
2024-12-11 11:15 | 201.5643 | 46.6584 | 379.99
2024-12-11 11:30 | 203.1898 | 48.4871 | 379.99
2024-12-11 11:45 | 177.2554 | 50.3155 | 379.99
2024-12-11 12:00 | 170.5316 | 52.1443 | 385.87
2024-12-11 12:15 | 176.8121 | 60.5817 | 385.87
2024-12-11 12:30 | 193.215 | 69.0188 | 385.87
2024-12-11 12:45 | 190.0379 | 77.4562 | 385.87
2024-12-11 13:00 | 176.8859 | 85.8937 | 404.91
2024-12-11 13:15 | 181.4669 | 80.5891 | 404.91
2024-12-11 13:30 | 178.2898 | 75.2848 | 404.91
2024-12-11 13:45 | 179.1026 | 69.9805 | 404.91
2024-12-11 14:00 | 176.221 | 64.6759 | 371.96
2024-12-11 14:15 | 166.9851 | 64.5436 | 371.96
2024-12-11 14:30 | 170.6055 | 64.4112 | 371.96
2024-12-11 14:45 | 168.0195 | 64.2786 | 371.96
2024-12-11 15:00 | 168.8322 | 64.1462 | 380.94
2024-12-11 15:15 | 164.1773 | 56.5979 | 380.94
2024-12-11 15:30 | 152.5771 | 49.0495 | 380.94
2024-12-11 15:45 | 161.4435 | 41.5011 | 380.94
2024-12-11 16:00 | 171.7877 | 33.9524 | 437.87
2024-12-11 16:15 | 159.4486 | 25.6313 | 437.87
2024-12-11 16:30 | 151.0254 | 17.3102 | 437.87
2024-12-11 16:45 | 154.4242 | 8.9888 | 437.87
2024-12-11 17:00 | 139.8685 | 0.6677 | 445.08
2024-12-11 17:15 | 135.4352 | 0.50069 | 445.08
2024-12-11 17:30 | 134.0314 | 0.33368 | 445.08
2024-12-11 17:45 | 157.0103 | 0.16701 | 445.08
2024-12-11 18:00 | 169.0539 | 0 | 359.92
2024-12-11 18:15 | 174.8171 | 0 | 359.92
2024-12-11 18:30 | 165.5812 | 0 | 359.92
2024-12-11 18:45 | 167.1328 | 0 | 359.92
2024-12-11 19:00 | 167.1328 | 0 | 341.25
2024-12-11 19:15 | 163.069 | 0 | 341.25
2024-12-11 19:30 | 164.2512 | 0 | 341.25
2024-12-11 19:45 | 162.7735 | 0 | 341.25
2024-12-11 20:00 | 161.3696 | 0 | 206.82
2024-12-11 20:15 | 160.3352 | 0 | 206.82
2024-12-11 20:30 | 160.1874 | 0 | 206.82
2024-12-11 20:45 | 159.153 | 0 | 206.82
2024-12-11 21:00 | 159.9658 | 0 | 171.2
2024-12-11 21:15 | 159.0791 | 0 | 171.2
2024-12-11 21:30 | 158.6358 | 0 | 171.2
2024-12-11 21:45 | 158.1925 | 0 | 171.2
2024-12-11 22:00 | 163.9557 | 0 | 150
2024-12-11 22:15 | 169.5711 | 0 | 150
2024-12-11 22:30 | 166.9112 | 0 | 150
2024-12-11 22:45 | 169.0539 | 0 | 150
2024-12-11 23:00 | 169.2756 | 0 | 135.96
2024-12-11 23:15 | 167.65 | 0 | 135.96
2024-12-11 23:30 | 161.148 | 0 | 135.96
2024-12-11 23:45 | 159.3747 | 0 | 135.96
2024-12-12 | 161.7391 | 0 | 122.24
2024-12-12 00:15 | 147.3311 | 0 | 122.24
2024-12-12 00:30 | 140.5334 | 0 | 122.24
2024-12-12 00:45 | 151.6165 | 0 | 122.24
2024-12-12 01:00 | 150.656 | 0 | 115.3
2024-12-12 01:15 | 150.4343 | 0 | 115.3
2024-12-12 01:30 | 148.8827 | 0 | 115.3
2024-12-12 01:45 | 151.9121 | 0 | 115.3
2024-12-12 02:00 | 151.1732 | 0 | 109.96
2024-12-12 02:15 | 149.991 | 0 | 109.96
2024-12-12 02:30 | 150.5821 | 0 | 109.96
2024-12-12 02:45 | 144.8928 | 0 | 109.96
2024-12-12 03:00 | 144.745 | 0 | 107.35
2024-12-12 03:15 | 139.5729 | 0 | 107.35
2024-12-12 03:30 | 145.2622 | 0 | 107.35
2024-12-12 03:45 | 143.6367 | 0 | 107.35
2024-12-12 04:00 | 145.5578 | 0 | 112.51
2024-12-12 04:15 | 143.7106 | 0 | 112.51
2024-12-12 04:30 | 144.8189 | 0 | 112.51
2024-12-12 04:45 | 143.5628 | 0 | 112.51
2024-12-12 05:00 | 147.2572 | 0 | 123.67
2024-12-12 05:15 | 145.41 | 0 | 123.67
2024-12-12 05:30 | 153.0204 | 0 | 123.67
2024-12-12 05:45 | 150.2127 | 0 | 123.67
2024-12-12 06:00 | 151.7643 | 0 | 176.18
2024-12-12 06:15 | 154.572 | 0 | 176.18
2024-12-12 06:30 | 159.0791 | 0 | 176.18
2024-12-12 06:45 | 166.7634 | 0 | 176.18
2024-12-12 07:00 | 171.4183 | 0 | 599.99
2024-12-12 07:15 | 169.0539 | 0 | 599.99
2024-12-12 07:30 | 170.975 | 0 | 599.99
2024-12-12 07:45 | 172.3049 | 0 | 599.99
2024-12-12 08:00 | 178.7331 | 0 | 655.6
2024-12-12 08:15 | 177.9204 | 0.82371 | 655.6
2024-12-12 08:30 | 165.9506 | 1.6471 | 655.6
2024-12-12 08:45 | 166.8373 | 2.4708 | 655.6
2024-12-12 09:00 | 165.6551 | 3.2945 | 646.76
2024-12-12 09:15 | 162.7735 | 21.1977 | 646.76
2024-12-12 09:30 | 171.2705 | 39.101 | 646.76
2024-12-12 09:45 | 178.807 | 57.0042 | 646.76
2024-12-12 10:00 | 172.8221 | 74.9074 | 543.83
2024-12-12 10:15 | 166.0245 | 89.2188 | 543.83
2024-12-12 10:30 | 171.2705 | 103.5302 | 543.83
2024-12-12 10:45 | 158.0447 | 117.8416 | 543.83
2024-12-12 11:00 | 176.3687 | 132.153 | 465.36
2024-12-12 11:15 | 180.3586 | 140.4541 | 465.36
2024-12-12 11:30 | 178.4376 | 148.7555 | 465.36
2024-12-12 11:45 | 173.9305 | 157.0569 | 465.36
2024-12-12 12:00 | 173.561 | 165.358 | 404.99
2024-12-12 12:15 | 183.6836 | 172.5474 | 404.99
2024-12-12 12:30 | 192.6978 | 179.7364 | 404.99
2024-12-12 12:45 | 193.2889 | 186.9258 | 404.99
2024-12-12 13:00 | 187.0824 | 194.1151 | 415.3
2024-12-12 13:15 | 185.9002 | 185.451 | 415.3
2024-12-12 13:30 | 184.5702 | 176.7869 | 415.3
2024-12-12 13:45 | 185.0874 | 168.1228 | 415.3
2024-12-12 14:00 | 177.4032 | 159.4587 | 490.34
2024-12-12 14:15 | 175.1127 | 145.6407 | 490.34
2024-12-12 14:30 | 174.0782 | 131.8226 | 490.34
2024-12-12 14:45 | 170.4578 | 118.0049 | 490.34
2024-12-12 15:00 | 164.8423 | 104.1869 | 668.49
2024-12-12 15:15 | 159.3747 | 86.1983 | 668.49
2024-12-12 15:30 | 169.0539 | 68.2098 | 668.49
2024-12-12 15:45 | 176.5904 | 50.2212 | 668.49
2024-12-12 16:00 | 170.7533 | 32.2326 | 818.98
2024-12-12 16:15 | 158.3403 | 24.3306 | 818.98
2024-12-12 16:30 | 153.6115 | 16.4285 | 818.98
2024-12-12 16:45 | 153.907 | 8.5261 | 818.98
2024-12-12 17:00 | 156.2714 | 0.62403 | 936.28
2024-12-12 17:15 | 134.5486 | 0.46802 | 936.28
2024-12-12 17:30 | 145.0406 | 0.31202 | 936.28
2024-12-12 17:45 | 169.645 | 0.15601 | 936.28
2024-12-12 18:00 | 175.2604 | 0 | 674.18
2024-12-12 18:15 | 156.567 | 0 | 674.18
2024-12-12 18:30 | 151.986 | 0 | 674.18
2024-12-12 18:45 | 154.6459 | 0 | 674.18
2024-12-12 19:00 | 158.9314 | 0 | 551.01
2024-12-12 19:15 | 157.5275 | 0 | 551.01
2024-12-12 19:30 | 158.7836 | 0 | 551.01
2024-12-12 19:45 | 171.1966 | 0 | 551.01
2024-12-12 20:00 | 172.8221 | 0 | 295.66
2024-12-12 20:15 | 158.488 | 0 | 295.66
2024-12-12 20:30 | 139.5729 | 0 | 295.66
2024-12-12 20:45 | 132.2581 | 0 | 295.66
2024-12-12 21:00 | 148.0699 | 0 | 169.4
2024-12-12 21:15 | 148.2177 | 0 | 169.4
2024-12-12 21:30 | 149.6216 | 0 | 169.4
2024-12-12 21:45 | 152.5032 | 0 | 169.4
2024-12-12 22:00 | 154.1287 | 0 | 150
2024-12-12 22:15 | 152.9465 | 0 | 150
2024-12-12 22:30 | 153.0204 | 0 | 150
2024-12-12 22:45 | 159.5225 | 0 | 150
2024-12-12 23:00 | 156.7147 | 0 | 134.75
2024-12-12 23:15 | 152.6509 | 0 | 134.75
2024-12-12 23:30 | 151.0993 | 0 | 134.75
2024-12-12 23:45 | 153.5376 | 0 | 134.75
2024-12-13 | 154.0548 | 0 | 130.07
2024-12-13 00:15 | 158.7836 | 0 | 130.07
2024-12-13 00:30 | 155.0892 | 0 | 130.07
2024-12-13 00:45 | 158.0447 | 0 | 130.07
2024-12-13 01:00 | 156.0498 | 0 | 122.9
2024-12-13 01:15 | 155.3109 | 0 | 122.9
2024-12-13 01:30 | 157.0103 | 0 | 122.9
2024-12-13 01:45 | 157.2319 | 0 | 122.9
2024-12-13 02:00 | 155.3109 | 0 | 118.97
2024-12-13 02:15 | 147.1833 | 0 | 118.97
2024-12-13 02:30 | 153.3159 | 0 | 118.97
2024-12-13 02:45 | 158.9314 | 0 | 118.97
2024-12-13 03:00 | 152.8726 | 0 | 114.95
2024-12-13 03:15 | 133.3664 | 0 | 114.95
2024-12-13 03:30 | 134.5486 | 0 | 114.95
2024-12-13 03:45 | 138.5385 | 0 | 114.95
2024-12-13 04:00 | 138.7602 | 0 | 115.64
2024-12-13 04:15 | 137.578 | 0 | 115.64
2024-12-13 04:30 | 138.3168 | 0 | 115.64
2024-12-13 04:45 | 138.3907 | 0 | 115.64
2024-12-13 05:00 | 137.4302 | 0 | 125.83
2024-12-13 05:15 | 139.5729 | 0 | 125.83
2024-12-13 05:30 | 141.494 | 0 | 125.83
2024-12-13 05:45 | 145.6317 | 0 | 125.83
2024-12-13 06:00 | 147.1094 | 0 | 156.53
2024-12-13 06:15 | 152.8726 | 0 | 156.53
2024-12-13 06:30 | 156.4931 | 0 | 156.53
2024-12-13 06:45 | 151.3949 | 0 | 156.53
2024-12-13 07:00 | 154.7198 | 0 | 187.71
2024-12-13 07:15 | 151.9121 | 0 | 187.71
2024-12-13 07:30 | 155.0153 | 0 | 187.71
2024-12-13 07:45 | 155.9759 | 0 | 187.71
2024-12-13 08:00 | 165.5812 | 0 | 253
2024-12-13 08:15 | 158.3403 | 1.0451 | 253
2024-12-13 08:30 | 162.6996 | 2.0898 | 253
2024-12-13 08:45 | 168.5367 | 3.1348 | 253
2024-12-13 09:00 | 162.6257 | 4.1795 | 245.74
2024-12-13 09:15 | 161.4435 | 49.5845 | 245.74
2024-12-13 09:30 | 166.0984 | 94.9895 | 245.74
2024-12-13 09:45 | 165.729 | 140.3944 | 245.74
2024-12-13 10:00 | 160.1135 | 185.7994 | 208.42
2024-12-13 10:15 | 154.2026 | 210.5816 | 208.42
2024-12-13 10:30 | 153.1682 | 235.3639 | 208.42
2024-12-13 10:45 | 154.572 | 260.1461 | 208.42
2024-12-13 11:00 | 124.426 | 284.9284 | 174.4
2024-12-13 11:15 | 108.3186 | 296.3226 | 174.4
2024-12-13 11:30 | 92.5068 | 307.7172 | 174.4
2024-12-13 11:45 | 90.8074 | 319.1114 | 174.4
2024-12-13 12:00 | 79.9459 | 330.5057 | 166.06
2024-12-13 12:15 | 74.7 | 348.0675 | 166.06
2024-12-13 12:30 | 74.7738 | 365.6318 | 166.06
2024-12-13 12:45 | 73.9611 | 383.1926 | 166.06
2024-12-13 13:00 | 73.5916 | 400.7535 | 165
2024-12-13 13:15 | 70.7839 | 390.7497 | 165
2024-12-13 13:30 | 70.3406 | 380.7425 | 165
2024-12-13 13:45 | 69.8234 | 370.7353 | 165
2024-12-13 14:00 | 59.8486 | 360.7282 | 184.5
2024-12-13 14:15 | 43.0023 | 342.1472 | 184.5
2024-12-13 14:30 | 42.559 | 323.5686 | 184.5
2024-12-13 14:45 | 38.5691 | 304.9887 | 184.5
2024-12-13 15:00 | 38.8647 | 286.4088 | 220.77
2024-12-13 15:15 | 35.5397 | 258.2487 | 220.77
2024-12-13 15:30 | 36.9436 | 230.0886 | 220.77
2024-12-13 15:45 | 35.3181 | 201.9282 | 220.77
2024-12-13 16:00 | 34.8009 | 173.7681 | 250.06
2024-12-13 16:15 | 34.6531 | 130.7559 | 250.06
2024-12-13 16:30 | 34.062 | 87.7441 | 250.06
2024-12-13 16:45 | 34.6531 | 44.7319 | 250.06
2024-12-13 17:00 | 41.6724 | 1.7198 | 284.21
2024-12-13 17:15 | 69.454 | 1.2897 | 284.21
2024-12-13 17:30 | 68.124 | 0.86004 | 284.21
2024-12-13 17:45 | 67.6807 | 0.43002 | 284.21
2024-12-13 18:00 | 67.9023 | 0 | 260
2024-12-13 18:15 | 69.0106 | 0 | 260
2024-12-13 18:30 | 69.6756 | 0 | 260
2024-12-13 18:45 | 66.794 | 0 | 260
2024-12-13 19:00 | 62.5825 | 0 | 225.6
2024-12-13 19:15 | 62.6563 | 0 | 225.6
2024-12-13 19:30 | 63.6169 | 0 | 225.6
2024-12-13 19:45 | 65.2424 | 0 | 225.6
2024-12-13 20:00 | 57.8537 | 0 | 175
2024-12-13 20:15 | 56.967 | 0 | 175
2024-12-13 20:30 | 56.5237 | 0 | 175
2024-12-13 20:45 | 56.8193 | 0 | 175
2024-12-13 21:00 | 57.0409 | 0 | 146.22
2024-12-13 21:15 | 57.632 | 0 | 146.22
2024-12-13 21:30 | 57.632 | 0 | 146.22
2024-12-13 21:45 | 57.9276 | 0 | 146.22
2024-12-13 22:00 | 57.7059 | 0 | 135.09
2024-12-13 22:15 | 38.0519 | 0 | 135.09
2024-12-13 22:30 | 27.1905 | 0 | 135.09
2024-12-13 22:45 | 28.2988 | 0 | 135.09
2024-12-13 23:00 | 27.3383 | 0 | 116.52
2024-12-13 23:15 | 28.0032 | 0 | 116.52
2024-12-13 23:30 | 27.1905 | 0 | 116.52
2024-12-13 23:45 | 28.151 | 0 | 116.52
2024-12-14 | 27.4121 | 0 | 116.94
2024-12-14 00:15 | 28.0771 | 0 | 116.94
2024-12-14 00:30 | 27.8555 | 0 | 116.94
2024-12-14 00:45 | 27.5599 | 0 | 116.94
2024-12-14 01:00 | 27.2644 | 0 | 111.36
2024-12-14 01:15 | 28.2988 | 0 | 111.36
2024-12-14 01:30 | 27.9294 | 0 | 111.36
2024-12-14 01:45 | 28.5943 | 0 | 111.36
2024-12-14 02:00 | 27.9294 | 0 | 108.04
2024-12-14 02:15 | 28.2988 | 0 | 108.04
2024-12-14 02:30 | 27.7077 | 0 | 108.04
2024-12-14 02:45 | 28.5943 | 0 | 108.04
2024-12-14 03:00 | 27.3383 | 0 | 99.02
2024-12-14 03:15 | 28.2249 | 0 | 99.02
2024-12-14 03:30 | 27.1905 | 0 | 99.02
2024-12-14 03:45 | 27.7816 | 0 | 99.02
2024-12-14 04:00 | 27.7077 | 0 | 93.44
2024-12-14 04:15 | 27.3383 | 0 | 93.44
2024-12-14 04:30 | 27.0427 | 0 | 93.44
2024-12-14 04:45 | 27.4121 | 0 | 93.44
2024-12-14 05:00 | 27.1905 | 0 | 91.55
2024-12-14 05:15 | 27.6338 | 0 | 91.55
2024-12-14 05:30 | 27.2644 | 0 | 91.55
2024-12-14 05:45 | 27.5599 | 0 | 91.55
2024-12-14 06:00 | 26.8949 | 0 | 92.35
2024-12-14 06:15 | 27.7816 | 0 | 92.35
2024-12-14 06:30 | 26.8949 | 0 | 92.35
2024-12-14 06:45 | 28.0771 | 0 | 92.35
2024-12-14 07:00 | 28.2988 | 0 | 101.67
2024-12-14 07:15 | 27.8555 | 0 | 101.67
2024-12-14 07:30 | 27.8555 | 0 | 101.67
2024-12-14 07:45 | 27.7077 | 0 | 101.67
2024-12-14 08:00 | 28.5943 | 0 | 113.75
2024-12-14 08:15 | 28.6682 | 0.99972 | 113.75
2024-12-14 08:30 | 29.9243 | 1.9991 | 113.75
2024-12-14 08:45 | 29.8504 | 2.9988 | 113.75
2024-12-14 09:00 | 30.811 | 3.9982 | 124.98
2024-12-14 09:15 | 30.146 | 57.9039 | 124.98
2024-12-14 09:30 | 30.3676 | 111.8096 | 124.98
2024-12-14 09:45 | 30.0721 | 165.7153 | 124.98
2024-12-14 10:00 | 28.8899 | 219.6211 | 120.93
2024-12-14 10:15 | 28.8899 | 250.1613 | 120.93
2024-12-14 10:30 | 26.5994 | 280.7015 | 120.93
2024-12-14 10:45 | 26.7472 | 311.2417 | 120.93
2024-12-14 11:00 | 26.8211 | 341.7839 | 107.48
2024-12-14 11:15 | 26.1561 | 361.1049 | 107.48
2024-12-14 11:30 | 26.3038 | 380.4292 | 107.48
2024-12-14 11:45 | 26.0822 | 399.7535 | 107.48
2024-12-14 12:00 | 26.9688 | 419.0778 | 104.71
2024-12-14 12:15 | 26.0083 | 424.8614 | 104.71
2024-12-14 12:30 | 26.5255 | 430.6484 | 104.71
2024-12-14 12:45 | 26.23 | 436.432 | 104.71
2024-12-14 13:00 | 26.9688 | 442.2189 | 102.96
2024-12-14 13:15 | 25.9344 | 432.9718 | 102.96
2024-12-14 13:30 | 26.4516 | 423.7247 | 102.96
2024-12-14 13:45 | 26.0083 | 414.4775 | 102.96
2024-12-14 14:00 | 26.23 | 405.2304 | 96.63
2024-12-14 14:15 | 26.23 | 380.8192 | 96.63
2024-12-14 14:30 | 26.5255 | 356.408 | 96.63
2024-12-14 14:45 | 26.0822 | 331.9951 | 96.63
2024-12-14 15:00 | 26.23 | 307.5828 | 98.24
2024-12-14 15:15 | 26.23 | 275.2992 | 98.24
2024-12-14 15:30 | 25.7866 | 243.0156 | 98.24
2024-12-14 15:45 | 26.7472 | 210.7319 | 98.24
2024-12-14 16:00 | 25.8605 | 178.4487 | 105.67
2024-12-14 16:15 | 26.3038 | 134.1068 | 105.67
2024-12-14 16:30 | 26.3038 | 89.7649 | 105.67
2024-12-14 16:45 | 26.8211 | 45.423 | 105.67
2024-12-14 17:00 | 26.8211 | 1.0811 | 121.12
2024-12-14 17:15 | 26.8211 | 0.81104 | 121.12
2024-12-14 17:30 | 26.6733 | 0.54069 | 121.12
2024-12-14 17:45 | 27.1166 | 0.27035 | 121.12
2024-12-14 18:00 | 27.7077 | 0 | 93.15
2024-12-14 18:15 | 28.0032 | 0 | 93.15
2024-12-14 18:30 | 28.6682 | 0 | 93.15
2024-12-14 18:45 | 26.7472 | 0 | 93.15
2024-12-14 19:00 | 27.3383 | 0 | 95.6
2024-12-14 19:15 | 26.9688 | 0 | 95.6
2024-12-14 19:30 | 27.0427 | 0 | 95.6
2024-12-14 19:45 | 26.7472 | 0 | 95.6
2024-12-14 20:00 | 27.486 | 0 | 86.01
2024-12-14 20:15 | 28.0771 | 0 | 86.01
2024-12-14 20:30 | 27.1905 | 0 | 86.01
2024-12-14 20:45 | 27.2644 | 0 | 86.01
2024-12-14 21:00 | 27.4121 | 0 | 82.78
2024-12-14 21:15 | 27.1905 | 0 | 82.78
2024-12-14 21:30 | 27.4121 | 0 | 82.78
2024-12-14 21:45 | 26.7472 | 0 | 82.78
2024-12-14 22:00 | 27.7077 | 0 | 87.25
2024-12-14 22:15 | 27.6338 | 0 | 87.25
2024-12-14 22:30 | 28.151 | 0 | 87.25
2024-12-14 22:45 | 27.6338 | 0 | 87.25
2024-12-14 23:00 | 27.7816 | 0 | 73.81
2024-12-14 23:15 | 26.5994 | 0 | 73.81
2024-12-14 23:30 | 27.7816 | 0 | 73.81
2024-12-14 23:45 | 27.2644 | 0 | 73.81
2024-12-15 | 27.4121 | 0 | 73.58
2024-12-15 00:15 | 27.8555 | 0 | 73.58
2024-12-15 00:30 | 27.1905 | 0 | 73.58
2024-12-15 00:45 | 27.1166 | 0 | 73.58
2024-12-15 01:00 | 27.1166 | 0 | 68.48
2024-12-15 01:15 | 27.0427 | 0 | 68.48
2024-12-15 01:30 | 27.1166 | 0 | 68.48
2024-12-15 01:45 | 26.8211 | 0 | 68.48
2024-12-15 02:00 | 26.8211 | 0 | 67.61
2024-12-15 02:15 | 28.0032 | 0 | 67.61
2024-12-15 02:30 | 27.3383 | 0 | 67.61
2024-12-15 02:45 | 27.486 | 0 | 67.61
2024-12-15 03:00 | 27.486 | 0 | 59.39
2024-12-15 03:15 | 26.4516 | 0 | 59.39
2024-12-15 03:30 | 27.4121 | 0 | 59.39
2024-12-15 03:45 | 26.6733 | 0 | 59.39
2024-12-15 04:00 | 27.1166 | 0 | 55.33
2024-12-15 04:15 | 26.8211 | 0 | 55.33
2024-12-15 04:30 | 28.2249 | 0 | 55.33
2024-12-15 04:45 | 26.6733 | 0 | 55.33
2024-12-15 05:00 | 28.0032 | 0 | 52.74
2024-12-15 05:15 | 27.1905 | 0 | 52.74
2024-12-15 05:30 | 27.4121 | 0 | 52.74
2024-12-15 05:45 | 27.1905 | 0 | 52.74
2024-12-15 06:00 | 26.8211 | 0 | 45.62
2024-12-15 06:15 | 26.9688 | 0 | 45.62
2024-12-15 06:30 | 26.6733 | 0 | 45.62
2024-12-15 06:45 | 26.7472 | 0 | 45.62
2024-12-15 07:00 | 27.1905 | 0 | 53.92
2024-12-15 07:15 | 26.9688 | 0 | 53.92
2024-12-15 07:30 | 26.7472 | 0 | 53.92
2024-12-15 07:45 | 27.1166 | 0 | 53.92
2024-12-15 08:00 | 26.8949 | 0 | 65.3
2024-12-15 08:15 | 26.7472 | 0.98505 | 65.3
2024-12-15 08:30 | 26.7472 | 1.9701 | 65.3
2024-12-15 08:45 | 26.23 | 2.9551 | 65.3
2024-12-15 09:00 | 26.9688 | 3.9402 | 70.65
2024-12-15 09:15 | 26.3777 | 50.1069 | 70.65
2024-12-15 09:30 | 26.6733 | 96.2739 | 70.65
2024-12-15 09:45 | 26.9688 | 142.4405 | 70.65
2024-12-15 10:00 | 27.2644 | 188.6075 | 65.26
2024-12-15 10:15 | 26.6733 | 218.0937 | 65.26
2024-12-15 10:30 | 27.486 | 247.5798 | 65.26
2024-12-15 10:45 | 27.6338 | 277.0663 | 65.26
2024-12-15 11:00 | 27.7077 | 306.5524 | 60.9
2024-12-15 11:15 | 26.3038 | 319.6338 | 60.9
2024-12-15 11:30 | 26.0083 | 332.7151 | 60.9
2024-12-15 11:45 | 26.6733 | 345.7974 | 60.9
2024-12-15 12:00 | 25.9344 | 358.8781 | 61.5
2024-12-15 12:15 | 25.9344 | 360.9515 | 61.5
2024-12-15 12:30 | 26.3777 | 363.0216 | 61.5
2024-12-15 12:45 | 25.9344 | 365.0917 | 61.5
2024-12-15 13:00 | 26.4516 | 367.1652 | 47.51
2024-12-15 13:15 | 25.565 | 349.701 | 47.51
2024-12-15 13:30 | 26.0822 | 332.2364 | 47.51
2024-12-15 13:45 | 25.8605 | 314.7722 | 47.51
2024-12-15 14:00 | 26.4516 | 297.3076 | 49.47
2024-12-15 14:15 | 25.4911 | 286.2781 | 49.47
2024-12-15 14:30 | 26.4516 | 275.2485 | 49.47
2024-12-15 14:45 | 25.8605 | 264.2186 | 49.47
2024-12-15 15:00 | 26.4516 | 253.1891 | 47.92
2024-12-15 15:15 | 26.0083 | 221.5858 | 47.92
2024-12-15 15:30 | 25.9344 | 189.9826 | 47.92
2024-12-15 15:45 | 26.23 | 158.3793 | 47.92
2024-12-15 16:00 | 26.3777 | 126.7761 | 38
2024-12-15 16:15 | 26.3038 | 95.2435 | 38
2024-12-15 16:30 | 26.4516 | 63.7109 | 38
2024-12-15 16:45 | 26.7472 | 32.1783 | 38
2024-12-15 17:00 | 26.9688 | 0.6457 | 43.42
2024-12-15 17:15 | 26.8211 | 0.48436 | 43.42
2024-12-15 17:30 | 36.057 | 0.32302 | 43.42
2024-12-15 17:45 | 33.3231 | 0.16134 | 43.42
2024-12-15 18:00 | 32.9537 | 0 | 28.33
2024-12-15 18:15 | 33.4709 | 0 | 28.33
2024-12-15 18:30 | 33.6926 | 0 | 28.33
2024-12-15 18:45 | 33.397 | 0 | 28.33
2024-12-15 19:00 | 33.9881 | 0 | 24.55
2024-12-15 19:15 | 33.397 | 0 | 24.55
2024-12-15 19:30 | 32.9537 | 0 | 24.55
2024-12-15 19:45 | 32.8059 | 0 | 24.55
2024-12-15 20:00 | 33.0276 | 0 | 18.55
2024-12-15 20:15 | 33.397 | 0 | 18.55
2024-12-15 20:30 | 33.5448 | 0 | 18.55
2024-12-15 20:45 | 32.5843 | 0 | 18.55
2024-12-15 21:00 | 33.4709 | 0 | 13.96
2024-12-15 21:15 | 32.5843 | 0 | 13.96
2024-12-15 21:30 | 33.7664 | 0 | 13.96
2024-12-15 21:45 | 33.3231 | 0 | 13.96
2024-12-15 22:00 | 33.8403 | 0 | 10.08
2024-12-15 22:15 | 33.6187 | 0 | 10.08
2024-12-15 22:30 | 33.6926 | 0 | 10.08
2024-12-15 22:45 | 32.8059 | 0 | 10.08
2024-12-15 23:00 | 33.8403 | 0 | 2.29
2024-12-15 23:15 | 32.2148 | 0 | 2.29
2024-12-15 23:30 | 33.5448 | 0 | 2.29
2024-12-15 23:45 | 33.4709 | 0 | 2.29
2024-12-16 | 33.6926 | 0 | 0.09
2024-12-16 00:15 | 33.2492 | 0 | 0.09
2024-12-16 00:30 | 32.8059 | 0 | 0.09
2024-12-16 00:45 | 33.397 | 0 | 0.09
2024-12-16 01:00 | 33.9142 | 0 | 0.1
2024-12-16 01:15 | 33.1754 | 0 | 0.1
2024-12-16 01:30 | 32.8798 | 0 | 0.1
2024-12-16 01:45 | 32.8798 | 0 | 0.1
2024-12-16 02:00 | 32.8798 | 0 | 0.05
2024-12-16 02:15 | 33.5448 | 0 | 0.05
2024-12-16 02:30 | 32.8059 | 0 | 0.05
2024-12-16 02:45 | 33.0276 | 0 | 0.05
2024-12-16 03:00 | 32.9537 | 0 | 0.07
2024-12-16 03:15 | 34.062 | 0 | 0.07
2024-12-16 03:30 | 33.397 | 0 | 0.07
2024-12-16 03:45 | 32.732 | 0 | 0.07
2024-12-16 04:00 | 32.5843 | 0 | -0.01
2024-12-16 04:15 | 33.3231 | 0 | -0.01
2024-12-16 04:30 | 32.3626 | 0 | -0.01
2024-12-16 04:45 | 33.0276 | 0 | -0.01
2024-12-16 05:00 | 33.0276 | 0 | 1.75
2024-12-16 05:15 | 32.8798 | 0 | 1.75
2024-12-16 05:30 | 35.4659 | 0 | 1.75
2024-12-16 05:45 | 37.2391 | 0 | 1.75
2024-12-16 06:00 | 47.5834 | 0 | 7.73
2024-12-16 06:15 | 48.6917 | 0 | 7.73
2024-12-16 06:30 | 51.6471 | 0 | 7.73
2024-12-16 06:45 | 53.4204 | 0 | 7.73
2024-12-16 07:00 | 54.6765 | 0 | 59.3
2024-12-16 07:15 | 54.6765 | 0 | 59.3
2024-12-16 07:30 | 54.6765 | 0 | 59.3
2024-12-16 07:45 | 53.4943 | 0 | 59.3
2024-12-16 08:00 | 59.5531 | 0 | 71.79
2024-12-16 08:15 | 67.6807 | 0.27768 | 71.79
2024-12-16 08:30 | 68.9368 | 0.55503 | 71.79
2024-12-16 08:45 | 68.8629 | 0.83271 | 71.79
2024-12-16 09:00 | 67.9762 | 1.1104 | 75.91
2024-12-16 09:15 | 65.6857 | 5.8323 | 75.91
2024-12-16 09:30 | 64.6513 | 10.5545 | 75.91
2024-12-16 09:45 | 63.9124 | 15.2764 | 75.91
2024-12-16 10:00 | 65.0946 | 19.9987 | 75.46
2024-12-16 10:15 | 61.9175 | 24.5282 | 75.46
2024-12-16 10:30 | 60.5875 | 29.0581 | 75.46
2024-12-16 10:45 | 57.4103 | 33.588 | 75.46
2024-12-16 11:00 | 60.292 | 38.1176 | 80.13
2024-12-16 11:15 | 57.4842 | 39.4077 | 80.13
2024-12-16 11:30 | 62.7302 | 40.6974 | 80.13
2024-12-16 11:45 | 58.5925 | 41.9871 | 80.13
2024-12-16 12:00 | 52.9771 | 43.2768 | 85.22
2024-12-16 12:15 | 53.1249 | 44.7046 | 85.22
2024-12-16 12:30 | 56.4498 | 46.1323 | 85.22
2024-12-16 12:45 | 58.962 | 47.5601 | 85.22
2024-12-16 13:00 | 60.883 | 48.9878 | 81.7
2024-12-16 13:15 | 60.5875 | 45.5826 | 81.7
2024-12-16 13:30 | 61.4003 | 42.1778 | 81.7
2024-12-16 13:45 | 58.5925 | 38.7726 | 81.7
2024-12-16 14:00 | 55.4154 | 35.3674 | 81.7
2024-12-16 14:15 | 54.7504 | 32.933 | 81.7
2024-12-16 14:30 | 48.0267 | 30.4985 | 81.7
2024-12-16 14:45 | 46.0317 | 28.0641 | 81.7
2024-12-16 15:00 | 50.3172 | 25.6296 | 81.7
2024-12-16 15:15 | 44.2584 | 22.3135 | 81.7
2024-12-16 15:30 | 49.5783 | 18.9973 | 81.7
2024-12-16 15:45 | 45.5884 | 15.6811 | 81.7
2024-12-16 16:00 | 41.9679 | 12.365 | 74
2024-12-16 16:15 | 38.7908 | 9.3971 | 74
2024-12-16 16:30 | 39.1602 | 6.429 | 74
2024-12-16 16:45 | 39.0124 | 3.4612 | 74
2024-12-16 17:00 | 33.9142 | 0.49336 | 81.56
2024-12-16 17:15 | 33.1754 | 0.37002 | 81.56
2024-12-16 17:30 | 30.8848 | 0.24668 | 81.56
2024-12-16 17:45 | 30.0721 | 0.12334 | 81.56
2024-12-16 18:00 | 29.9982 | 0 | 72.01
2024-12-16 18:15 | 29.1854 | 0 | 72.01
2024-12-16 18:30 | 29.7765 | 0 | 72.01
2024-12-16 18:45 | 28.8899 | 0 | 72.01
2024-12-16 19:00 | 29.3332 | 0 | 70.94
2024-12-16 19:15 | 28.151 | 0 | 70.94
2024-12-16 19:30 | 27.7077 | 0 | 70.94
2024-12-16 19:45 | 28.816 | 0 | 70.94
2024-12-16 20:00 | 28.5205 | 0 | 61.5
2024-12-16 20:15 | 27.7077 | 0 | 61.5
2024-12-16 20:30 | 28.151 | 0 | 61.5
2024-12-16 20:45 | 27.8555 | 0 | 61.5
2024-12-16 21:00 | 28.0032 | 0 | 44.41
2024-12-16 21:15 | 28.0032 | 0 | 44.41
2024-12-16 21:30 | 28.5205 | 0 | 44.41
2024-12-16 21:45 | 27.7077 | 0 | 44.41
2024-12-16 22:00 | 28.3727 | 0 | 44.4
2024-12-16 22:15 | 27.7816 | 0 | 44.4
2024-12-16 22:30 | 28.0032 | 0 | 44.4
2024-12-16 22:45 | 28.151 | 0 | 44.4
2024-12-16 23:00 | 27.2644 | 0 | 16.59
2024-12-16 23:15 | 27.2644 | 0 | 16.59
2024-12-16 23:30 | 26.1561 | 0 | 16.59
2024-12-16 23:45 | 26.0822 | 0 | 16.59
2024-12-17 | 26.6733 | 0 | 37.45
2024-12-17 00:15 | 25.565 | 0 | 37.45
2024-12-17 00:30 | 26.3038 | 0 | 37.45
2024-12-17 00:45 | 25.8605 | 0 | 37.45
2024-12-17 01:00 | 26.0822 | 0 | 21.57
2024-12-17 01:15 | 25.8605 | 0 | 21.57
2024-12-17 01:30 | 26.3038 | 0 | 21.57
2024-12-17 01:45 | 25.7127 | 0 | 21.57
2024-12-17 02:00 | 25.6389 | 0 | 20.94
2024-12-17 02:15 | 25.8605 | 0 | 20.94
2024-12-17 02:30 | 25.8605 | 0 | 20.94
2024-12-17 02:45 | 25.7127 | 0 | 20.94
2024-12-17 03:00 | 26.3777 | 0 | 25.01
2024-12-17 03:15 | 25.3433 | 0 | 25.01
2024-12-17 03:30 | 26.23 | 0 | 25.01
2024-12-17 03:45 | 25.4172 | 0 | 25.01
2024-12-17 04:00 | 26.4516 | 0 | 28.98
2024-12-17 04:15 | 26.23 | 0 | 28.98
2024-12-17 04:30 | 25.4911 | 0 | 28.98
2024-12-17 04:45 | 25.7127 | 0 | 28.98
2024-12-17 05:00 | 26.0822 | 0 | 57.27
2024-12-17 05:15 | 26.3777 | 0 | 57.27
2024-12-17 05:30 | 27.486 | 0 | 57.27
2024-12-17 05:45 | 30.5154 | 0 | 57.27
2024-12-17 06:00 | 43.5934 | 0 | 67.77
2024-12-17 06:15 | 49.8 | 0 | 67.77
2024-12-17 06:30 | 50.6866 | 0 | 67.77
2024-12-17 06:45 | 46.6967 | 0 | 67.77
2024-12-17 07:00 | 49.6522 | 0 | 104.94
2024-12-17 07:15 | 47.14 | 0 | 104.94
2024-12-17 07:30 | 48.2483 | 0 | 104.94
2024-12-17 07:45 | 52.3121 | 0 | 104.94
2024-12-17 08:00 | 56.1543 | 0 | 115.92
2024-12-17 08:15 | 56.0065 | 0.21034 | 115.92
2024-12-17 08:30 | 55.1937 | 0.42102 | 115.92
2024-12-17 08:45 | 55.5632 | 0.63137 | 115.92
2024-12-17 09:00 | 53.4943 | 0.84171 | 114.04
2024-12-17 09:15 | 54.6765 | 5.2553 | 114.04
2024-12-17 09:30 | 55.4154 | 9.6692 | 114.04
2024-12-17 09:45 | 54.9721 | 14.0827 | 114.04
2024-12-17 10:00 | 55.5632 | 18.4966 | 108.4
2024-12-17 10:15 | 56.5237 | 24.4249 | 108.4
2024-12-17 10:30 | 55.046 | 30.3535 | 108.4
2024-12-17 10:45 | 56.6715 | 36.2818 | 108.4
2024-12-17 11:00 | 56.967 | 42.2101 | 102.38
2024-12-17 11:15 | 54.1593 | 45.2889 | 102.38
2024-12-17 11:30 | 57.1887 | 48.3674 | 102.38
2024-12-17 11:45 | 51.2038 | 51.4459 | 102.38
2024-12-17 12:00 | 48.6178 | 54.5244 | 102.72
2024-12-17 12:15 | 47.6572 | 53.209 | 102.72
2024-12-17 12:30 | 50.7605 | 51.8939 | 102.72
2024-12-17 12:45 | 52.5338 | 50.5785 | 102.72
2024-12-17 13:00 | 51.4994 | 49.2635 | 106.2
2024-12-17 13:15 | 51.5733 | 46.116 | 106.2
2024-12-17 13:30 | 47.3617 | 42.9685 | 106.2
2024-12-17 13:45 | 46.6228 | 39.821 | 106.2
2024-12-17 14:00 | 47.805 | 36.6735 | 109.63
2024-12-17 14:15 | 50.3172 | 34.3534 | 109.63
2024-12-17 14:30 | 45.0712 | 32.0333 | 109.63
2024-12-17 14:45 | 44.1845 | 29.7132 | 109.63
2024-12-17 15:00 | 45.0712 | 27.3927 | 116.42
2024-12-17 15:15 | 45.219 | 23.9769 | 116.42
2024-12-17 15:30 | 45.5145 | 20.561 | 116.42
2024-12-17 15:45 | 42.2635 | 17.1449 | 116.42
2024-12-17 16:00 | 40.5641 | 13.729 | 117.1
2024-12-17 16:15 | 39.973 | 10.4092 | 117.1
2024-12-17 16:30 | 36.7219 | 7.0894 | 117.1
2024-12-17 16:45 | 35.9831 | 3.7695 | 117.1
2024-12-17 17:00 | 29.9243 | 0.45002 | 127.33
2024-12-17 17:15 | 29.1116 | 0.33735 | 127.33
2024-12-17 17:30 | 29.1116 | 0.22501 | 127.33
2024-12-17 17:45 | 29.2593 | 0.11234 | 127.33
2024-12-17 18:00 | 27.486 | 0 | 121.6
2024-12-17 18:15 | 28.8899 | 0 | 121.6
2024-12-17 18:30 | 26.8211 | 0 | 121.6
2024-12-17 18:45 | 27.7077 | 0 | 121.6
2024-12-17 19:00 | 27.3383 | 0 | 108.1
2024-12-17 19:15 | 26.4516 | 0 | 108.1
2024-12-17 19:30 | 26.7472 | 0 | 108.1
2024-12-17 19:45 | 26.3038 | 0 | 108.1
2024-12-17 20:00 | 26.0083 | 0 | 98.51
2024-12-17 20:15 | 26.0822 | 0 | 98.51
2024-12-17 20:30 | 27.486 | 0 | 98.51
2024-12-17 20:45 | 25.9344 | 0 | 98.51
2024-12-17 21:00 | 26.3777 | 0 | 95.84
2024-12-17 21:15 | 26.1561 | 0 | 95.84
2024-12-17 21:30 | 26.0822 | 0 | 95.84
2024-12-17 21:45 | 25.9344 | 0 | 95.84
2024-12-17 22:00 | 26.0083 | 0 | 92.44
2024-12-17 22:15 | 26.5255 | 0 | 92.44
2024-12-17 22:30 | 26.0083 | 0 | 92.44
2024-12-17 22:45 | 26.1561 | 0 | 92.44
2024-12-17 23:00 | 26.3777 | 0 | 70.66
2024-12-17 23:15 | 25.7127 | 0 | 70.66
2024-12-17 23:30 | 25.4911 | 0 | 70.66
2024-12-17 23:45 | 24.6783 | 0 | 70.66
2024-12-18 | 24.1611 | 0 | 69.18
2024-12-18 00:15 | 24.3828 | 0 | 69.18
2024-12-18 00:30 | 24.4567 | 0 | 69.18
2024-12-18 00:45 | 24.3828 | 0 | 69.18
2024-12-18 01:00 | 23.9395 | 0 | 52.31
2024-12-18 01:15 | 24.1611 | 0 | 52.31
2024-12-18 01:30 | 24.235 | 0 | 52.31
2024-12-18 01:45 | 23.7178 | 0 | 52.31
2024-12-18 02:00 | 24.6783 | 0 | 48.41
2024-12-18 02:15 | 23.6439 | 0 | 48.41
2024-12-18 02:30 | 24.6783 | 0 | 48.41
2024-12-18 02:45 | 24.1611 | 0 | 48.41
2024-12-18 03:00 | 23.8656 | 0 | 45
2024-12-18 03:15 | 24.5305 | 0 | 45
2024-12-18 03:30 | 23.9395 | 0 | 45
2024-12-18 03:45 | 24.0872 | 0 | 45
2024-12-18 04:00 | 24.1611 | 0 | 30.25
2024-12-18 04:15 | 23.8656 | 0 | 30.25
2024-12-18 04:30 | 24.5305 | 0 | 30.25
2024-12-18 04:45 | 25.0478 | 0 | 30.25
2024-12-18 05:00 | 24.5305 | 0 | 38
2024-12-18 05:15 | 24.8261 | 0 | 38
2024-12-18 05:30 | 25.8605 | 0 | 38
2024-12-18 05:45 | 27.4121 | 0 | 38
2024-12-18 06:00 | 42.2635 | 0 | 49.91
2024-12-18 06:15 | 39.3819 | 0 | 49.91
2024-12-18 06:30 | 44.554 | 0 | 49.91
2024-12-18 06:45 | 43.5934 | 0 | 49.91
2024-12-18 07:00 | 43.9629 | 0 | 57.9
2024-12-18 07:15 | 46.1056 | 0 | 57.9
2024-12-18 07:30 | 50.9822 | 0 | 57.9
2024-12-18 07:45 | 52.0905 | 0 | 57.9
2024-12-18 08:00 | 52.8293 | 0 | 77.58
2024-12-18 08:15 | 50.1694 | 0.34635 | 77.58
2024-12-18 08:30 | 52.4599 | 0.69303 | 77.58
2024-12-18 08:45 | 51.2777 | 1.0394 | 77.58
2024-12-18 09:00 | 53.5682 | 1.3861 | 72.82
2024-12-18 09:15 | 56.3759 | 8.7331 | 72.82
2024-12-18 09:30 | 54.7504 | 16.0801 | 72.82
2024-12-18 09:45 | 55.7109 | 23.4272 | 72.82
2024-12-18 10:00 | 55.1937 | 30.7742 | 65.99
2024-12-18 10:15 | 54.0854 | 38.3863 | 65.99
2024-12-18 10:30 | 56.3759 | 45.998 | 65.99
2024-12-18 10:45 | 54.8982 | 53.61 | 65.99
2024-12-18 11:00 | 55.7109 | 61.2221 | 63.08
2024-12-18 11:15 | 55.2676 | 67.3337 | 63.08
2024-12-18 11:30 | 54.9721 | 73.4454 | 63.08
2024-12-18 11:45 | 53.051 | 79.557 | 63.08
2024-12-18 12:00 | 49.3566 | 85.6686 | 63.07
2024-12-18 12:15 | 48.0267 | 86.6067 | 63.07
2024-12-18 12:30 | 52.9771 | 87.5444 | 63.07
2024-12-18 12:45 | 55.046 | 88.4825 | 63.07
2024-12-18 13:00 | 55.6371 | 89.4202 | 63.08
2024-12-18 13:15 | 55.4893 | 87.7511 | 63.08
2024-12-18 13:30 | 54.5287 | 86.0823 | 63.08
2024-12-18 13:45 | 55.7848 | 84.4133 | 63.08
2024-12-18 14:00 | 54.381 | 82.7445 | 63.08
2024-12-18 14:15 | 53.4943 | 77.3239 | 63.08
2024-12-18 14:30 | 51.5733 | 71.9033 | 63.08
2024-12-18 14:45 | 47.14 | 66.4827 | 63.08
2024-12-18 15:00 | 44.8495 | 61.0624 | 55.63
2024-12-18 15:15 | 44.3323 | 52.3873 | 55.63
2024-12-18 15:30 | 42.3374 | 43.7122 | 55.63
2024-12-18 15:45 | 41.6724 | 35.0374 | 55.63
2024-12-18 16:00 | 41.3768 | 26.3623 | 46.81
2024-12-18 16:15 | 40.8596 | 19.9387 | 46.81
2024-12-18 16:30 | 39.308 | 13.515 | 46.81
2024-12-18 16:45 | 38.0519 | 7.0914 | 46.81
2024-12-18 17:00 | 31.9932 | 0.6677 | 57.9
2024-12-18 17:15 | 30.146 | 0.50069 | 57.9
2024-12-18 17:30 | 29.9982 | 0.33368 | 57.9
2024-12-18 17:45 | 29.9243 | 0.16701 | 57.9
2024-12-18 18:00 | 29.3332 | 0 | 63.08
2024-12-18 18:15 | 28.8899 | 0 | 63.08
2024-12-18 18:30 | 27.2644 | 0 | 63.08
2024-12-18 18:45 | 26.5994 | 0 | 63.08
2024-12-18 19:00 | 26.7472 | 0 | 63.08
2024-12-18 19:15 | 26.3777 | 0 | 63.08
2024-12-18 19:30 | 25.7127 | 0 | 63.08
2024-12-18 19:45 | 25.3433 | 0 | 63.08
2024-12-18 20:00 | 25.4172 | 0 | 57.9
2024-12-18 20:15 | 25.6389 | 0 | 57.9
2024-12-18 20:30 | 25.2694 | 0 | 57.9
2024-12-18 20:45 | 25.1955 | 0 | 57.9
2024-12-18 21:00 | 25.6389 | 0 | 50.69
2024-12-18 21:15 | 26.6733 | 0 | 50.69
2024-12-18 21:30 | 25.4911 | 0 | 50.69
2024-12-18 21:45 | 25.6389 | 0 | 50.69
2024-12-18 22:00 | 25.565 | 0 | 43.14
2024-12-18 22:15 | 24.9 | 0 | 43.14
2024-12-18 22:30 | 25.1216 | 0 | 43.14
2024-12-18 22:45 | 25.3433 | 0 | 43.14
2024-12-18 23:00 | 24.3828 | 0 | 21.44
2024-12-18 23:15 | 24.8261 | 0 | 21.44
2024-12-18 23:30 | 23.8656 | 0 | 21.44
2024-12-18 23:45 | 24.0872 | 0 | 21.44
2024-12-19 | 22.9789 | 0 | 11.28
2024-12-19 00:15 | 24.0872 | 0 | 11.28
2024-12-19 00:30 | 23.0528 | 0 | 11.28
2024-12-19 00:45 | 22.9789 | 0 | 11.28
2024-12-19 01:00 | 22.9789 | 0 | 13.23
2024-12-19 01:15 | 23.2006 | 0 | 13.23
2024-12-19 01:30 | 22.6095 | 0 | 13.23
2024-12-19 01:45 | 23.0528 | 0 | 13.23
2024-12-19 02:00 | 22.6834 | 0 | 5.45
2024-12-19 02:15 | 23.4961 | 0 | 5.45
2024-12-19 02:30 | 22.6095 | 0 | 5.45
2024-12-19 02:45 | 23.2006 | 0 | 5.45
2024-12-19 03:00 | 22.8311 | 0 | 1.25
2024-12-19 03:15 | 23.0528 | 0 | 1.25
2024-12-19 03:30 | 22.7573 | 0 | 1.25
2024-12-19 03:45 | 23.1267 | 0 | 1.25
2024-12-19 04:00 | 22.6834 | 0 | 0.31
2024-12-19 04:15 | 23.1267 | 0 | 0.31
2024-12-19 04:30 | 22.9789 | 0 | 0.31
2024-12-19 04:45 | 23.1267 | 0 | 0.31
2024-12-19 05:00 | 23.7178 | 0 | 2
2024-12-19 05:15 | 23.7917 | 0 | 2
2024-12-19 05:30 | 25.4172 | 0 | 2
2024-12-19 05:45 | 25.3433 | 0 | 2
2024-12-19 06:00 | 35.4659 | 0 | 8.57
2024-12-19 06:15 | 32.6581 | 0 | 8.57
2024-12-19 06:30 | 35.9831 | 0 | 8.57
2024-12-19 06:45 | 35.2442 | 0 | 8.57
2024-12-19 07:00 | 36.7219 | 0 | 53.95
2024-12-19 07:15 | 38.4213 | 0 | 53.95
2024-12-19 07:30 | 40.7857 | 0 | 53.95
2024-12-19 07:45 | 46.9923 | 0 | 53.95
2024-12-19 08:00 | 47.2139 | 0 | 67.44
2024-12-19 08:15 | 46.8445 | 0.33002 | 67.44
2024-12-19 08:30 | 47.0661 | 0.66037 | 67.44
2024-12-19 08:45 | 47.9528 | 0.99038 | 67.44
2024-12-19 09:00 | 44.7018 | 1.3207 | 68.42
2024-12-19 09:15 | 45.8839 | 8.3084 | 68.42
2024-12-19 09:30 | 47.6572 | 15.2964 | 68.42
2024-12-19 09:45 | 46.8445 | 22.2845 | 68.42
2024-12-19 10:00 | 47.0661 | 29.2721 | 65.84
2024-12-19 10:15 | 47.5834 | 36.1368 | 65.84
2024-12-19 10:30 | 43.6673 | 43.0012 | 65.84
2024-12-19 10:45 | 44.7018 | 49.8658 | 65.84
2024-12-19 11:00 | 44.2584 | 56.7302 | 67.7
2024-12-19 11:15 | 45.1451 | 62.3395 | 67.7
2024-12-19 11:30 | 48.3222 | 67.9488 | 67.7
2024-12-19 11:45 | 46.7706 | 73.5577 | 67.7
2024-12-19 12:00 | 43.0023 | 79.167 | 69.72
2024-12-19 12:15 | 43.0762 | 79.2503 | 69.72
2024-12-19 12:30 | 44.9234 | 79.334 | 69.72
2024-12-19 12:45 | 44.9234 | 79.4173 | 69.72
2024-12-19 13:00 | 44.7018 | 79.5007 | 70.4
2024-12-19 13:15 | 42.4112 | 77.9679 | 70.4
2024-12-19 13:30 | 45.8101 | 76.4349 | 70.4
2024-12-19 13:45 | 45.0712 | 74.9021 | 70.4
2024-12-19 14:00 | 43.1501 | 73.369 | 69.72
2024-12-19 14:15 | 41.0074 | 68.1464 | 69.72
2024-12-19 14:30 | 41.7463 | 62.9235 | 69.72
2024-12-19 14:45 | 40.5641 | 57.7009 | 69.72
2024-12-19 15:00 | 41.5985 | 52.478 | 70.47
2024-12-19 15:15 | 41.0813 | 45.4613 | 70.47
2024-12-19 15:30 | 42.559 | 38.4443 | 70.47
2024-12-19 15:45 | 43.2979 | 31.4272 | 70.47
2024-12-19 16:00 | 43.0762 | 24.4106 | 71.46
2024-12-19 16:15 | 41.3029 | 18.5003 | 71.46
2024-12-19 16:30 | 40.5641 | 12.5896 | 71.46
2024-12-19 16:45 | 41.3768 | 6.6793 | 71.46
2024-12-19 17:00 | 33.1754 | 0.76904 | 81.52
2024-12-19 17:15 | 32.3626 | 0.57703 | 81.52
2024-12-19 17:30 | 31.7715 | 0.38469 | 81.52
2024-12-19 17:45 | 30.8848 | 0.19234 | 81.52
2024-12-19 18:00 | 29.9243 | 0 | 92.58
2024-12-19 18:15 | 30.9587 | 0 | 92.58
2024-12-19 18:30 | 28.4466 | 0 | 92.58
2024-12-19 18:45 | 29.0377 | 0 | 92.58
2024-12-19 19:00 | 28.9638 | 0 | 87.36
2024-12-19 19:15 | 28.8899 | 0 | 87.36
2024-12-19 19:30 | 28.3727 | 0 | 87.36
2024-12-19 19:45 | 28.2249 | 0 | 87.36
2024-12-19 20:00 | 28.5943 | 0 | 75.37
2024-12-19 20:15 | 29.2593 | 0 | 75.37
2024-12-19 20:30 | 28.9638 | 0 | 75.37
2024-12-19 20:45 | 29.1116 | 0 | 75.37
2024-12-19 21:00 | 29.5549 | 0 | 70
2024-12-19 21:15 | 30.4415 | 0 | 70
2024-12-19 21:30 | 29.7765 | 0 | 70
2024-12-19 21:45 | 28.8899 | 0 | 70
2024-12-19 22:00 | 27.1905 | 0 | 69.72
2024-12-19 22:15 | 26.8211 | 0 | 69.72
2024-12-19 22:30 | 26.7472 | 0 | 69.72
2024-12-19 22:45 | 26.7472 | 0 | 69.72
2024-12-19 23:00 | 26.8949 | 0 | 55.01
2024-12-19 23:15 | 25.9344 | 0 | 55.01
2024-12-19 23:30 | 25.9344 | 0 | 55.01
2024-12-19 23:45 | 25.3433 | 0 | 55.01
2024-12-20 | 24.0133 | 0 | 47.72
2024-12-20 00:15 | 25.1955 | 0 | 47.72
2024-12-20 00:30 | 24.4567 | 0 | 47.72
2024-12-20 00:45 | 24.4567 | 0 | 47.72
2024-12-20 01:00 | 24.6783 | 0 | 31.48
2024-12-20 01:15 | 24.6044 | 0 | 31.48
2024-12-20 01:30 | 24.4567 | 0 | 31.48
2024-12-20 01:45 | 24.6783 | 0 | 31.48
2024-12-20 02:00 | 24.8261 | 0 | 16.31
2024-12-20 02:15 | 24.3089 | 0 | 16.31
2024-12-20 02:30 | 24.9 | 0 | 16.31
2024-12-20 02:45 | 24.9 | 0 | 16.31
2024-12-20 03:00 | 24.3089 | 0 | 17.43
2024-12-20 03:15 | 24.9739 | 0 | 17.43
2024-12-20 03:30 | 24.6783 | 0 | 17.43
2024-12-20 03:45 | 24.5305 | 0 | 17.43
2024-12-20 04:00 | 25.0478 | 0 | 22.82
2024-12-20 04:15 | 24.5305 | 0 | 22.82
2024-12-20 04:30 | 24.9739 | 0 | 22.82
2024-12-20 04:45 | 24.9 | 0 | 22.82
2024-12-20 05:00 | 25.0478 | 0 | 48.49
2024-12-20 05:15 | 25.4911 | 0 | 48.49
2024-12-20 05:30 | 25.8605 | 0 | 48.49
2024-12-20 05:45 | 27.0427 | 0 | 48.49
2024-12-20 06:00 | 38.5691 | 0 | 66.15
2024-12-20 06:15 | 37.0175 | 0 | 66.15
2024-12-20 06:30 | 39.8252 | 0 | 66.15
2024-12-20 06:45 | 38.4952 | 0 | 66.15
2024-12-20 07:00 | 38.9386 | 0 | 102.4
2024-12-20 07:15 | 39.0124 | 0 | 102.4
2024-12-20 07:30 | 40.7118 | 0 | 102.4
2024-12-20 07:45 | 42.2635 | 0 | 102.4
2024-12-20 08:00 | 40.7857 | 0 | 109.72
2024-12-20 08:15 | 40.7118 | 0.39535 | 109.72
2024-12-20 08:30 | 42.1896 | 0.79104 | 109.72
2024-12-20 08:45 | 43.0023 | 1.1864 | 109.72
2024-12-20 09:00 | 44.4801 | 1.5817 | 106.65
2024-12-20 09:15 | 43.5196 | 11.2962 | 106.65
2024-12-20 09:30 | 43.0762 | 21.0107 | 106.65
2024-12-20 09:45 | 42.7068 | 30.7252 | 106.65
2024-12-20 10:00 | 41.5246 | 40.4397 | 103.14
2024-12-20 10:15 | 47.805 | 55.0684 | 103.14
2024-12-20 10:30 | 51.2038 | 69.6975 | 103.14
2024-12-20 10:45 | 54.5287 | 84.3262 | 103.14
2024-12-20 11:00 | 55.2676 | 98.955 | 97.44
2024-12-20 11:15 | 51.2777 | 107.2291 | 97.44
2024-12-20 11:30 | 46.475 | 115.5032 | 97.44
2024-12-20 11:45 | 44.6279 | 123.7772 | 97.44
2024-12-20 12:00 | 42.9285 | 132.0513 | 87.56
2024-12-20 12:15 | 41.5985 | 134.6181 | 87.56
2024-12-20 12:30 | 40.4902 | 137.1852 | 87.56
2024-12-20 12:45 | 39.6774 | 139.752 | 87.56
2024-12-20 13:00 | 38.5691 | 142.3192 | 83.84
2024-12-20 13:15 | 38.643 | 137.8656 | 83.84
2024-12-20 13:30 | 38.8647 | 133.4121 | 83.84
2024-12-20 13:45 | 37.7564 | 128.9582 | 83.84
2024-12-20 14:00 | 35.0964 | 124.5046 | 88.03
2024-12-20 14:15 | 34.5053 | 115.1965 | 88.03
2024-12-20 14:30 | 34.2837 | 105.8887 | 88.03
2024-12-20 14:45 | 34.2837 | 96.5805 | 88.03
2024-12-20 15:00 | 34.5053 | 87.2724 | 98.67
2024-12-20 15:15 | 34.4314 | 73.0517 | 98.67
2024-12-20 15:30 | 33.9142 | 58.831 | 98.67
2024-12-20 15:45 | 33.6187 | 44.6102 | 98.67
2024-12-20 16:00 | 33.397 | 30.3895 | 105.24
2024-12-20 16:15 | 32.8798 | 22.9845 | 105.24
2024-12-20 16:30 | 32.1409 | 15.5795 | 105.24
2024-12-20 16:45 | 31.3282 | 8.1744 | 105.24
2024-12-20 17:00 | 27.2644 | 0.76904 | 109.89
2024-12-20 17:15 | 26.0083 | 0.57703 | 109.89
2024-12-20 17:30 | 27.3383 | 0.38469 | 109.89
2024-12-20 17:45 | 25.565 | 0.19234 | 109.89
2024-12-20 18:00 | 25.7127 | 0 | 101.18
2024-12-20 18:15 | 25.4172 | 0 | 101.18
2024-12-20 18:30 | 24.6044 | 0 | 101.18
2024-12-20 18:45 | 25.0478 | 0 | 101.18
2024-12-20 19:00 | 24.9 | 0 | 98.65
2024-12-20 19:15 | 24.6044 | 0 | 98.65
2024-12-20 19:30 | 25.2694 | 0 | 98.65
2024-12-20 19:45 | 24.5305 | 0 | 98.65
2024-12-20 20:00 | 25.0478 | 0 | 89.73
2024-12-20 20:15 | 24.3828 | 0 | 89.73
2024-12-20 20:30 | 25.2694 | 0 | 89.73
2024-12-20 20:45 | 24.6783 | 0 | 89.73
2024-12-20 21:00 | 25.2694 | 0 | 71.82
2024-12-20 21:15 | 24.9739 | 0 | 71.82
2024-12-20 21:30 | 25.565 | 0 | 71.82
2024-12-20 21:45 | 25.0478 | 0 | 71.82
2024-12-20 22:00 | 25.3433 | 0 | 70.34
2024-12-20 22:15 | 25.6389 | 0 | 70.34
2024-12-20 22:30 | 25.6389 | 0 | 70.34
2024-12-20 22:45 | 26.0083 | 0 | 70.34
2024-12-20 23:00 | 25.1955 | 0 | 58.26
2024-12-20 23:15 | 24.3089 | 0 | 58.26
2024-12-20 23:30 | 25.9344 | 0 | 58.26
2024-12-20 23:45 | 24.8261 | 0 | 58.26
2024-12-21 | 25.0478 | 0 | 27.75
2024-12-21 00:15 | 24.5305 | 0 | 27.75
2024-12-21 00:30 | 24.8261 | 0 | 27.75
2024-12-21 00:45 | 24.5305 | 0 | 27.75
2024-12-21 01:00 | 24.9739 | 0 | 22.75
2024-12-21 01:15 | 24.0133 | 0 | 22.75
2024-12-21 01:30 | 24.9 | 0 | 22.75
2024-12-21 01:45 | 24.5305 | 0 | 22.75
2024-12-21 02:00 | 24.0133 | 0 | 21.56
2024-12-21 02:15 | 25.2694 | 0 | 21.56
2024-12-21 02:30 | 24.3828 | 0 | 21.56
2024-12-21 02:45 | 24.7522 | 0 | 21.56
2024-12-21 03:00 | 24.5305 | 0 | 19.41
2024-12-21 03:15 | 24.6044 | 0 | 19.41
2024-12-21 03:30 | 24.4567 | 0 | 19.41
2024-12-21 03:45 | 24.5305 | 0 | 19.41
2024-12-21 04:00 | 24.7522 | 0 | 18.11
2024-12-21 04:15 | 24.6783 | 0 | 18.11
2024-12-21 04:30 | 24.8261 | 0 | 18.11
2024-12-21 04:45 | 24.235 | 0 | 18.11
2024-12-21 05:00 | 25.4911 | 0 | 20.04
2024-12-21 05:15 | 24.7522 | 0 | 20.04
2024-12-21 05:30 | 25.4911 | 0 | 20.04
2024-12-21 05:45 | 24.8261 | 0 | 20.04
2024-12-21 06:00 | 24.9739 | 0 | 20
2024-12-21 06:15 | 24.9739 | 0 | 20
2024-12-21 06:30 | 24.8261 | 0 | 20
2024-12-21 06:45 | 26.0822 | 0 | 20
2024-12-21 07:00 | 26.1561 | 0 | 21.21
2024-12-21 07:15 | 25.1955 | 0 | 21.21
2024-12-21 07:30 | 25.9344 | 0 | 21.21
2024-12-21 07:45 | 25.7866 | 0 | 21.21
2024-12-21 08:00 | 25.6389 | 0 | 22.87
2024-12-21 08:15 | 25.1955 | 0.50803 | 22.87
2024-12-21 08:30 | 25.6389 | 1.0161 | 22.87
2024-12-21 08:45 | 24.4567 | 1.5237 | 22.87
2024-12-21 09:00 | 24.8261 | 2.0318 | 29.33
2024-12-21 09:15 | 23.9395 | 15.5631 | 29.33
2024-12-21 09:30 | 24.9 | 29.0945 | 29.33
2024-12-21 09:45 | 23.6439 | 42.6258 | 29.33
2024-12-21 10:00 | 24.9 | 56.1572 | 31.43
2024-12-21 10:15 | 24.0133 | 67.3444 | 31.43
2024-12-21 10:30 | 24.6783 | 78.532 | 31.43
2024-12-21 10:45 | 24.9 | 89.7195 | 31.43
2024-12-21 11:00 | 25.565 | 100.9071 | 31.01
2024-12-21 11:15 | 24.6044 | 105.1736 | 31.01
2024-12-21 11:30 | 25.0478 | 109.4405 | 31.01
2024-12-21 11:45 | 24.4567 | 113.7074 | 31.01
2024-12-21 12:00 | 24.3828 | 117.9739 | 31.23
2024-12-21 12:15 | 24.8261 | 114.5164 | 31.23
2024-12-21 12:30 | 24.1611 | 111.0586 | 31.23
2024-12-21 12:45 | 24.3089 | 107.6011 | 31.23
2024-12-21 13:00 | 24.5305 | 104.1432 | 29.9
2024-12-21 13:15 | 23.0528 | 101.1031 | 29.9
2024-12-21 13:30 | 23.9395 | 98.0626 | 29.9
2024-12-21 13:45 | 23.2745 | 95.0221 | 29.9
2024-12-21 14:00 | 23.8656 | 91.9816 | 25.92
2024-12-21 14:15 | 23.0528 | 86.309 | 25.92
2024-12-21 14:30 | 23.7178 | 80.6364 | 25.92
2024-12-21 14:45 | 23.1267 | 74.9638 | 25.92
2024-12-21 15:00 | 24.4567 | 69.2912 | 27.28
2024-12-21 15:15 | 23.7178 | 67.3317 | 27.28
2024-12-21 15:30 | 23.4961 | 65.3726 | 27.28
2024-12-21 15:45 | 23.4961 | 63.4135 | 27.28
2024-12-21 16:00 | 24.0872 | 61.4541 | 29.31
2024-12-21 16:15 | 23.7917 | 46.2773 | 29.31
2024-12-21 16:30 | 23.4961 | 31.1009 | 29.31
2024-12-21 16:45 | 24.0133 | 15.9241 | 29.31
2024-12-21 17:00 | 24.9739 | 0.74737 | 29.27
2024-12-21 17:15 | 24.0133 | 0.56069 | 29.27
2024-12-21 17:30 | 24.8261 | 0.37369 | 29.27
2024-12-21 17:45 | 24.3089 | 0.18701 | 29.27
2024-12-21 18:00 | 24.8261 | 0 | 27.95
2024-12-21 18:15 | 24.3828 | 0 | 27.95
2024-12-21 18:30 | 24.9 | 0 | 27.95
2024-12-21 18:45 | 24.235 | 0 | 27.95
2024-12-21 19:00 | 25.4911 | 0 | 20.73
2024-12-21 19:15 | 23.7178 | 0 | 20.73
2024-12-21 19:30 | 24.5305 | 0 | 20.73
2024-12-21 19:45 | 24.1611 | 0 | 20.73
2024-12-21 20:00 | 24.0872 | 0 | 15.3
2024-12-21 20:15 | 24.0872 | 0 | 15.3
2024-12-21 20:30 | 24.6044 | 0 | 15.3
2024-12-21 20:45 | 24.0133 | 0 | 15.3
2024-12-21 21:00 | 24.6044 | 0 | 4.9
2024-12-21 21:15 | 24.0133 | 0 | 4.9
2024-12-21 21:30 | 24.6044 | 0 | 4.9
2024-12-21 21:45 | 24.8261 | 0 | 4.9
2024-12-21 22:00 | 24.0133 | 0 | 3
2024-12-21 22:15 | 24.235 | 0 | 3
2024-12-21 22:30 | 24.3089 | 0 | 3
2024-12-21 22:45 | 23.7917 | 0 | 3
2024-12-21 23:00 | 24.8261 | 0 | 1
2024-12-21 23:15 | 24.1611 | 0 | 1
2024-12-21 23:30 | 25.1955 | 0 | 1
2024-12-21 23:45 | 23.9395 | 0 | 1
2024-12-22 | 24.3089 | 0 | 0
2024-12-22 00:15 | 24.0872 | 0 | 0
2024-12-22 00:30 | 24.3828 | 0 | 0
2024-12-22 00:45 | 23.4222 | 0 | 0
2024-12-22 01:00 | 24.6044 | 0 | -0.03
2024-12-22 01:15 | 23.4222 | 0 | -0.03
2024-12-22 01:30 | 24.0872 | 0 | -0.03
2024-12-22 01:45 | 24.0133 | 0 | -0.03
2024-12-22 02:00 | 23.8656 | 0 | -0.46
2024-12-22 02:15 | 24.1611 | 0 | -0.46
2024-12-22 02:30 | 23.7178 | 0 | -0.46
2024-12-22 02:45 | 23.8656 | 0 | -0.46
2024-12-22 03:00 | 24.5305 | 0 | -1.04
2024-12-22 03:15 | 24.235 | 0 | -1.04
2024-12-22 03:30 | 23.8656 | 0 | -1.04
2024-12-22 03:45 | 23.8656 | 0 | -1.04
2024-12-22 04:00 | 24.0872 | 0 | -2.06
2024-12-22 04:15 | 23.7917 | 0 | -2.06
2024-12-22 04:30 | 23.57 | 0 | -2.06
2024-12-22 04:45 | 24.0872 | 0 | -2.06
2024-12-22 05:00 | 23.8656 | 0 | -0.47
2024-12-22 05:15 | 24.0872 | 0 | -0.47
2024-12-22 05:30 | 24.0133 | 0 | -0.47
2024-12-22 05:45 | 23.9395 | 0 | -0.47
2024-12-22 06:00 | 23.9395 | 0 | -0.68
2024-12-22 06:15 | 23.7178 | 0 | -0.68
2024-12-22 06:30 | 23.7178 | 0 | -0.68
2024-12-22 06:45 | 24.235 | 0 | -0.68
2024-12-22 07:00 | 23.4961 | 0 | -0.12
2024-12-22 07:15 | 24.3828 | 0 | -0.12
2024-12-22 07:30 | 24.0133 | 0 | -0.12
2024-12-22 07:45 | 24.4567 | 0 | -0.12
2024-12-22 08:00 | 23.6439 | 0 | 3.46
2024-12-22 08:15 | 23.4961 | 0.63503 | 3.46
2024-12-22 08:30 | 24.0872 | 1.2697 | 3.46
2024-12-22 08:45 | 24.0872 | 1.9048 | 3.46
2024-12-22 09:00 | 23.7178 | 2.5398 | 20.6
2024-12-22 09:15 | 23.2745 | 39.2606 | 20.6
2024-12-22 09:30 | 24.0133 | 75.9815 | 20.6
2024-12-22 09:45 | 23.0528 | 112.7023 | 20.6
2024-12-22 10:00 | 23.6439 | 149.4232 | 20.17
2024-12-22 10:15 | 23.3484 | 163.1629 | 20.17
2024-12-22 10:30 | 23.1267 | 176.9029 | 20.17
2024-12-22 10:45 | 23.7917 | 190.6429 | 20.17
2024-12-22 11:00 | 23.2745 | 204.3826 | 23
2024-12-22 11:15 | 23.3484 | 215.7009 | 23
2024-12-22 11:30 | 24.0872 | 227.0191 | 23
2024-12-22 11:45 | 22.9789 | 238.337 | 23
2024-12-22 12:00 | 23.4961 | 249.6552 | 21.19
2024-12-22 12:15 | 23.2006 | 259.6997 | 21.19
2024-12-22 12:30 | 23.57 | 269.7446 | 21.19
2024-12-22 12:45 | 22.9789 | 279.7891 | 21.19
2024-12-22 13:00 | 24.1611 | 289.8336 | 21.39
2024-12-22 13:15 | 23.1267 | 294.6918 | 21.39
2024-12-22 13:30 | 23.4961 | 299.5501 | 21.39
2024-12-22 13:45 | 23.7917 | 304.408 | 21.39
2024-12-22 14:00 | 23.57 | 309.2662 | 28.02
2024-12-22 14:15 | 23.4222 | 285.8881 | 28.02
2024-12-22 14:30 | 23.9395 | 262.5099 | 28.02
2024-12-22 14:45 | 22.9789 | 239.1317 | 28.02
2024-12-22 15:00 | 23.7917 | 215.7535 | 41.77
2024-12-22 15:15 | 23.2745 | 187.5861 | 41.77
2024-12-22 15:30 | 23.6439 | 159.4187 | 41.77
2024-12-22 15:45 | 24.235 | 131.2513 | 41.77
2024-12-22 16:00 | 24.3089 | 103.0839 | 46.93
2024-12-22 16:15 | 23.6439 | 77.5052 | 46.93
2024-12-22 16:30 | 23.7917 | 51.9266 | 46.93
2024-12-22 16:45 | 24.235 | 26.348 | 46.93
2024-12-22 17:00 | 24.6783 | 0.76904 | 65.47
2024-12-22 17:15 | 24.0133 | 0.57703 | 65.47
2024-12-22 17:30 | 24.9739 | 0.38469 | 65.47
2024-12-22 17:45 | 23.7178 | 0.19234 | 65.47
2024-12-22 18:00 | 25.1955 | 0 | 60.79
2024-12-22 18:15 | 24.9 | 0 | 60.79
2024-12-22 18:30 | 24.8261 | 0 | 60.79
2024-12-22 18:45 | 25.0478 | 0 | 60.79
2024-12-22 19:00 | 24.5305 | 0 | 58.21
2024-12-22 19:15 | 24.1611 | 0 | 58.21
2024-12-22 19:30 | 25.2694 | 0 | 58.21
2024-12-22 19:45 | 24.7522 | 0 | 58.21
2024-12-22 20:00 | 24.5305 | 0 | 46.93
2024-12-22 20:15 | 25.0478 | 0 | 46.93
2024-12-22 20:30 | 24.6783 | 0 | 46.93
2024-12-22 20:45 | 25.2694 | 0 | 46.93
2024-12-22 21:00 | 24.7522 | 0 | 36.66
2024-12-22 21:15 | 24.9 | 0 | 36.66
2024-12-22 21:30 | 24.4567 | 0 | 36.66
2024-12-22 21:45 | 25.4172 | 0 | 36.66
2024-12-22 22:00 | 25.6389 | 0 | 36.2
2024-12-22 22:15 | 25.3433 | 0 | 36.2
2024-12-22 22:30 | 25.7866 | 0 | 36.2
2024-12-22 22:45 | 24.9739 | 0 | 36.2
2024-12-22 23:00 | 24.7522 | 0 | 24.5
2024-12-22 23:15 | 25.7866 | 0 | 24.5
2024-12-22 23:30 | 24.8261 | 0 | 24.5
2024-12-22 23:45 | 25.4172 | 0 | 24.5
2024-12-23 | 25.4172 | 0 | 29.19
2024-12-23 00:15 | 25.7866 | 0 | 29.19
2024-12-23 00:30 | 24.5305 | 0 | 29.19
2024-12-23 00:45 | 25.1955 | 0 | 29.19
2024-12-23 01:00 | 24.7522 | 0 | 20.13
2024-12-23 01:15 | 24.6783 | 0 | 20.13
2024-12-23 01:30 | 24.6783 | 0 | 20.13
2024-12-23 01:45 | 24.235 | 0 | 20.13
2024-12-23 02:00 | 24.7522 | 0 | 14.31
2024-12-23 02:15 | 24.6044 | 0 | 14.31
2024-12-23 02:30 | 24.3828 | 0 | 14.31
2024-12-23 02:45 | 24.9739 | 0 | 14.31
2024-12-23 03:00 | 24.0872 | 0 | 9.12
2024-12-23 03:15 | 24.6783 | 0 | 9.12
2024-12-23 03:30 | 24.1611 | 0 | 9.12
2024-12-23 03:45 | 24.6044 | 0 | 9.12
2024-12-23 04:00 | 24.6783 | 0 | 9.78
2024-12-23 04:15 | 24.3089 | 0 | 9.78
2024-12-23 04:30 | 24.3828 | 0 | 9.78
2024-12-23 04:45 | 24.7522 | 0 | 9.78
2024-12-23 05:00 | 24.6044 | 0 | 14.8
2024-12-23 05:15 | 24.6044 | 0 | 14.8
2024-12-23 05:30 | 25.7127 | 0 | 14.8
2024-12-23 05:45 | 25.1216 | 0 | 14.8
2024-12-23 06:00 | 33.0276 | 0 | 17.39
2024-12-23 06:15 | 30.6632 | 0 | 17.39
2024-12-23 06:30 | 32.732 | 0 | 17.39
2024-12-23 06:45 | 32.5104 | 0 | 17.39
2024-12-23 07:00 | 31.9932 | 0 | 52.01
2024-12-23 07:15 | 36.4264 | 0 | 52.01
2024-12-23 07:30 | 39.2341 | 0 | 52.01
2024-12-23 07:45 | 41.7463 | 0 | 52.01
2024-12-23 08:00 | 42.2635 | 0 | 59.34
2024-12-23 08:15 | 45.0712 | 0.68203 | 59.34
2024-12-23 08:30 | 40.4163 | 1.3641 | 59.34
2024-12-23 08:45 | 43.889 | 2.0464 | 59.34
2024-12-23 09:00 | 44.4062 | 2.7285 | 59.62
2024-12-23 09:15 | 44.0368 | 54.5224 | 59.62
2024-12-23 09:30 | 42.7068 | 106.3167 | 59.62
2024-12-23 09:45 | 44.7018 | 158.1106 | 59.62
2024-12-23 10:00 | 43.0023 | 209.9049 | 52.73
2024-12-23 10:15 | 42.4112 | 228.9835 | 52.73
2024-12-23 10:30 | 42.4851 | 248.0625 | 52.73
2024-12-23 10:45 | 43.3718 | 267.1411 | 52.73
2024-12-23 11:00 | 44.7018 | 286.2201 | 52
2024-12-23 11:15 | 43.4457 | 294.4305 | 52
2024-12-23 11:30 | 43.7412 | 302.6412 | 52
2024-12-23 11:45 | 40.3424 | 310.8517 | 52
2024-12-23 12:00 | 38.0519 | 319.0624 | 54.17
2024-12-23 12:15 | 37.4608 | 326.0794 | 54.17
2024-12-23 12:30 | 40.7118 | 333.0961 | 54.17
2024-12-23 12:45 | 41.3029 | 340.1138 | 54.17
2024-12-23 13:00 | 42.7068 | 347.1308 | 54.81
2024-12-23 13:15 | 40.2685 | 350.0976 | 54.81
2024-12-23 13:30 | 40.7857 | 353.0611 | 54.81
2024-12-23 13:45 | 40.638 | 356.0279 | 54.81
2024-12-23 14:00 | 37.6086 | 358.9948 | 61.56
2024-12-23 14:15 | 39.6035 | 330.0523 | 61.56
2024-12-23 14:30 | 41.0813 | 301.1102 | 61.56
2024-12-23 14:45 | 37.3869 | 272.168 | 61.56
2024-12-23 15:00 | 36.2047 | 243.2263 | 73.69
2024-12-23 15:15 | 37.6825 | 218.46 | 73.69
2024-12-23 15:30 | 38.1258 | 193.6941 | 73.69
2024-12-23 15:45 | 33.1015 | 168.9282 | 73.69
2024-12-23 16:00 | 30.146 | 144.1623 | 82.56
2024-12-23 16:15 | 28.3727 | 108.5751 | 82.56
2024-12-23 16:30 | 29.6288 | 72.988 | 82.56
2024-12-23 16:45 | 29.7027 | 37.4012 | 82.56
2024-12-23 17:00 | 23.7917 | 1.8141 | 98.25
2024-12-23 17:15 | 23.4222 | 1.3607 | 98.25
2024-12-23 17:30 | 23.4222 | 0.90705 | 98.25
2024-12-23 17:45 | 23.6439 | 0.45369 | 98.25
2024-12-23 18:00 | 22.7573 | 0 | 101.75
2024-12-23 18:15 | 22.7573 | 0 | 101.75
2024-12-23 18:30 | 22.9789 | 0 | 101.75
2024-12-23 18:45 | 23.4222 | 0 | 101.75
2024-12-23 19:00 | 22.9789 | 0 | 97.47
2024-12-23 19:15 | 22.6095 | 0 | 97.47
2024-12-23 19:30 | 22.6095 | 0 | 97.47
2024-12-23 19:45 | 22.905 | 0 | 97.47
2024-12-23 20:00 | 22.4617 | 0 | 92.59
2024-12-23 20:15 | 22.9789 | 0 | 92.59
2024-12-23 20:30 | 22.1662 | 0 | 92.59
2024-12-23 20:45 | 22.6095 | 0 | 92.59
2024-12-23 21:00 | 23.6439 | 0 | 108.29
2024-12-23 21:15 | 22.905 | 0 | 108.29
2024-12-23 21:30 | 22.7573 | 0 | 108.29
2024-12-23 21:45 | 23.4961 | 0 | 108.29
2024-12-23 22:00 | 23.0528 | 0 | 105.82
2024-12-23 22:15 | 23.7178 | 0 | 105.82
2024-12-23 22:30 | 23.0528 | 0 | 105.82
2024-12-23 22:45 | 23.0528 | 0 | 105.82
2024-12-23 23:00 | 24.0133 | 0 | 96.99
2024-12-23 23:15 | 23.6439 | 0 | 96.99
2024-12-23 23:30 | 23.0528 | 0 | 96.99
2024-12-23 23:45 | 23.57 | 0 | 96.99
2024-12-24 | 22.905 | 0 | 86.03
2024-12-24 00:15 | 22.8311 | 0 | 86.03
2024-12-24 00:30 | 22.5356 | 0 | 86.03
2024-12-24 00:45 | 23.2745 | 0 | 86.03
2024-12-24 01:00 | 22.3878 | 0 | 82.84
2024-12-24 01:15 | 23.1267 | 0 | 82.84
2024-12-24 01:30 | 22.0184 | 0 | 82.84
2024-12-24 01:45 | 22.5356 | 0 | 82.84
2024-12-24 02:00 | 22.905 | 0 | 81.89
2024-12-24 02:15 | 22.3139 | 0 | 81.89
2024-12-24 02:30 | 22.1662 | 0 | 81.89
2024-12-24 02:45 | 23.4222 | 0 | 81.89
2024-12-24 03:00 | 21.7967 | 0 | 78
2024-12-24 03:15 | 23.3484 | 0 | 78
2024-12-24 03:30 | 22.24 | 0 | 78
2024-12-24 03:45 | 22.1662 | 0 | 78
2024-12-24 04:00 | 23.0528 | 0 | 78.78
2024-12-24 04:15 | 23.2006 | 0 | 78.78
2024-12-24 04:30 | 22.6095 | 0 | 78.78
2024-12-24 04:45 | 23.3484 | 0 | 78.78
2024-12-24 05:00 | 22.6095 | 0 | 80.6
2024-12-24 05:15 | 23.2745 | 0 | 80.6
2024-12-24 05:30 | 23.2006 | 0 | 80.6
2024-12-24 05:45 | 23.7178 | 0 | 80.6
2024-12-24 06:00 | 22.7573 | 0 | 85.07
2024-12-24 06:15 | 23.1267 | 0 | 85.07
2024-12-24 06:30 | 22.9789 | 0 | 85.07
2024-12-24 06:45 | 23.2006 | 0 | 85.07
2024-12-24 07:00 | 22.8311 | 0 | 100.83
2024-12-24 07:15 | 23.3484 | 0 | 100.83
2024-12-24 07:30 | 22.8311 | 0 | 100.83
2024-12-24 07:45 | 23.3484 | 0 | 100.83
2024-12-24 08:00 | 22.6834 | 0 | 115.09
2024-12-24 08:15 | 22.8311 | 0.22301 | 115.09
2024-12-24 08:30 | 22.0184 | 0.44636 | 115.09
2024-12-24 08:45 | 22.4617 | 0.66937 | 115.09
2024-12-24 09:00 | 23.2006 | 0.89238 | 120.95
2024-12-24 09:15 | 22.9789 | 2.1224 | 120.95
2024-12-24 09:30 | 22.6834 | 3.3525 | 120.95
2024-12-24 09:45 | 23.2006 | 4.5822 | 120.95
2024-12-24 10:00 | 22.3878 | 5.8123 | 120
2024-12-24 10:15 | 23.2006 | 20.7514 | 120
2024-12-24 10:30 | 22.1662 | 35.6905 | 120
2024-12-24 10:45 | 22.3139 | 50.6296 | 120
2024-12-24 11:00 | 22.5356 | 65.5686 | 118.16
2024-12-24 11:15 | 22.4617 | 107.8641 | 118.16
2024-12-24 11:30 | 22.3878 | 150.1596 | 118.16
2024-12-24 11:45 | 23.1267 | 192.455 | 118.16
2024-12-24 12:00 | 22.8311 | 234.7508 | 117.49
2024-12-24 12:15 | 23.2745 | 205.5347 | 117.49
2024-12-24 12:30 | 22.6095 | 176.3189 | 117.49
2024-12-24 12:45 | 22.8311 | 147.1027 | 117.49
2024-12-24 13:00 | 22.6834 | 117.8869 | 115.38
2024-12-24 13:15 | 23.2745 | 112.8747 | 115.38
2024-12-24 13:30 | 23.0528 | 107.8621 | 115.38
2024-12-24 13:45 | 22.5356 | 102.8498 | 115.38
2024-12-24 14:00 | 22.6834 | 97.8376 | 117.98
2024-12-24 14:15 | 22.6095 | 114.8828 | 117.98
2024-12-24 14:30 | 22.0184 | 131.928 | 117.98
2024-12-24 14:45 | 23.0528 | 148.9732 | 117.98
2024-12-24 15:00 | 21.7228 | 166.0184 | 119.5
2024-12-24 15:15 | 22.4617 | 135.4345 | 119.5
2024-12-24 15:30 | 22.9789 | 104.8509 | 119.5
2024-12-24 15:45 | 22.3139 | 74.2671 | 119.5
2024-12-24 16:00 | 22.5356 | 43.6832 | 120.21
2024-12-24 16:15 | 22.1662 | 33.1797 | 120.21
2024-12-24 16:30 | 21.8706 | 22.6761 | 120.21
2024-12-24 16:45 | 23.2006 | 12.1726 | 120.21
2024-12-24 17:00 | 22.5356 | 1.6691 | 118
2024-12-24 17:15 | 23.2006 | 1.2517 | 118
2024-12-24 17:30 | 23.4222 | 0.83438 | 118
2024-12-24 17:45 | 22.8311 | 0.41735 | 118
2024-12-24 18:00 | 22.1662 | 0 | 110.98
2024-12-24 18:15 | 23.3484 | 0 | 110.98
2024-12-24 18:30 | 22.6095 | 0 | 110.98
2024-12-24 18:45 | 22.6834 | 0 | 110.98
2024-12-24 19:00 | 22.3878 | 0 | 105.66
2024-12-24 19:15 | 23.0528 | 0 | 105.66
2024-12-24 19:30 | 22.0184 | 0 | 105.66
2024-12-24 19:45 | 23.0528 | 0 | 105.66
2024-12-24 20:00 | 21.9445 | 0 | 102.56
2024-12-24 20:15 | 22.7573 | 0 | 102.56
2024-12-24 20:30 | 22.6095 | 0 | 102.56
2024-12-24 20:45 | 22.8311 | 0 | 102.56
2024-12-24 21:00 | 23.4961 | 0 | 94.63
2024-12-24 21:15 | 23.6439 | 0 | 94.63
2024-12-24 21:30 | 22.3139 | 0 | 94.63
2024-12-24 21:45 | 23.7917 | 0 | 94.63
2024-12-24 22:00 | 22.6834 | 0 | 99.04
2024-12-24 22:15 | 22.9789 | 0 | 99.04
2024-12-24 22:30 | 23.2745 | 0 | 99.04
2024-12-24 22:45 | 22.8311 | 0 | 99.04
2024-12-24 23:00 | 22.905 | 0 | 90
2024-12-24 23:15 | 22.5356 | 0 | 90
2024-12-24 23:30 | 22.6095 | 0 | 90
2024-12-24 23:45 | 23.0528 | 0 | 90
2024-12-25 | 22.1662 | 0 | 91.37
2024-12-25 00:15 | 22.4617 | 0 | 91.37
2024-12-25 00:30 | 22.6095 | 0 | 91.37
2024-12-25 00:45 | 22.5356 | 0 | 91.37
2024-12-25 01:00 | 22.3878 | 0 | 86.44
2024-12-25 01:15 | 22.6095 | 0 | 86.44
2024-12-25 01:30 | 22.905 | 0 | 86.44
2024-12-25 01:45 | 23.0528 | 0 | 86.44
2024-12-25 02:00 | 22.6095 | 0 | 85.07
2024-12-25 02:15 | 22.5356 | 0 | 85.07
2024-12-25 02:30 | 23.2006 | 0 | 85.07
2024-12-25 02:45 | 23.3484 | 0 | 85.07
2024-12-25 03:00 | 22.0184 | 0 | 80.81
2024-12-25 03:15 | 23.2006 | 0 | 80.81
2024-12-25 03:30 | 22.6834 | 0 | 80.81
2024-12-25 03:45 | 22.3878 | 0 | 80.81
2024-12-25 04:00 | 22.6834 | 0 | 75.99
2024-12-25 04:15 | 22.5356 | 0 | 75.99
2024-12-25 04:30 | 22.3139 | 0 | 75.99
2024-12-25 04:45 | 23.2006 | 0 | 75.99
2024-12-25 05:00 | 22.8311 | 0 | 80.81
2024-12-25 05:15 | 23.0528 | 0 | 80.81
2024-12-25 05:30 | 23.3484 | 0 | 80.81
2024-12-25 05:45 | 23.57 | 0 | 80.81
2024-12-25 06:00 | 22.905 | 0 | 83.01
2024-12-25 06:15 | 23.4222 | 0 | 83.01
2024-12-25 06:30 | 23.4222 | 0 | 83.01
2024-12-25 06:45 | 23.2745 | 0 | 83.01
2024-12-25 07:00 | 23.2006 | 0 | 84.94
2024-12-25 07:15 | 23.1267 | 0 | 84.94
2024-12-25 07:30 | 22.905 | 0 | 84.94
2024-12-25 07:45 | 23.3484 | 0 | 84.94
2024-12-25 08:00 | 23.1267 | 0 | 90.21
2024-12-25 08:15 | 23.4222 | 0.21601 | 90.21
2024-12-25 08:30 | 21.9445 | 0.43169 | 90.21
2024-12-25 08:45 | 22.7573 | 0.6477 | 90.21
2024-12-25 09:00 | 22.8311 | 0.86338 | 99.24
2024-12-25 09:15 | 22.4617 | 2.0518 | 99.24
2024-12-25 09:30 | 22.5356 | 3.2398 | 99.24
2024-12-25 09:45 | 23.7917 | 4.4282 | 99.24
2024-12-25 10:00 | 22.9789 | 5.6163 | 93.56
2024-12-25 10:15 | 22.6095 | 10.2842 | 93.56
2024-12-25 10:30 | 22.24 | 14.9518 | 93.56
2024-12-25 10:45 | 22.7573 | 19.6193 | 93.56
2024-12-25 11:00 | 22.24 | 24.2869 | 92.55
2024-12-25 11:15 | 22.6095 | 25.5896 | 92.55
2024-12-25 11:30 | 22.3878 | 26.892 | 92.55
2024-12-25 11:45 | 22.6095 | 28.1948 | 92.55
2024-12-25 12:00 | 22.4617 | 29.4972 | 94.41
2024-12-25 12:15 | 22.3139 | 29.6025 | 94.41
2024-12-25 12:30 | 22.6834 | 29.7075 | 94.41
2024-12-25 12:45 | 22.3139 | 29.8128 | 94.41
2024-12-25 13:00 | 21.9445 | 29.9178 | 91.03
2024-12-25 13:15 | 23.2006 | 90.4526 | 91.03
2024-12-25 13:30 | 22.5356 | 150.9869 | 91.03
2024-12-25 13:45 | 23.2006 | 211.5213 | 91.03
2024-12-25 14:00 | 22.9789 | 272.0557 | 99.17
2024-12-25 14:15 | 22.0184 | 269.2092 | 99.17
2024-12-25 14:30 | 22.6834 | 266.3631 | 99.17
2024-12-25 14:45 | 22.1662 | 263.5166 | 99.17
2024-12-25 15:00 | 22.0184 | 260.6705 | 112.69
2024-12-25 15:15 | 22.3878 | 235.7412 | 112.69
2024-12-25 15:30 | 22.0184 | 210.812 | 112.69
2024-12-25 15:45 | 21.8706 | 185.8827 | 112.69
2024-12-25 16:00 | 22.24 | 160.9534 | 118.01
2024-12-25 16:15 | 22.0923 | 121.1558 | 118.01
2024-12-25 16:30 | 22.0923 | 81.3584 | 118.01
2024-12-25 16:45 | 22.6834 | 41.5608 | 118.01
2024-12-25 17:00 | 23.1267 | 1.7634 | 120.53
2024-12-25 17:15 | 22.3878 | 1.3224 | 120.53
2024-12-25 17:30 | 23.2006 | 0.88171 | 120.53
2024-12-25 17:45 | 22.905 | 0.44069 | 120.53
2024-12-25 18:00 | 23.2006 | 0 | 119.11
2024-12-25 18:15 | 23.6439 | 0 | 119.11
2024-12-25 18:30 | 23.2006 | 0 | 119.11
2024-12-25 18:45 | 23.9395 | 0 | 119.11
2024-12-25 19:00 | 24.7522 | 0 | 118.01
2024-12-25 19:15 | 23.1267 | 0 | 118.01
2024-12-25 19:30 | 23.1267 | 0 | 118.01
2024-12-25 19:45 | 22.7573 | 0 | 118.01
2024-12-25 20:00 | 22.5356 | 0 | 118.33
2024-12-25 20:15 | 22.9789 | 0 | 118.33
2024-12-25 20:30 | 23.1267 | 0 | 118.33
2024-12-25 20:45 | 23.57 | 0 | 118.33
2024-12-25 21:00 | 23.4961 | 0 | 113.01
2024-12-25 21:15 | 23.0528 | 0 | 113.01
2024-12-25 21:30 | 23.2006 | 0 | 113.01
2024-12-25 21:45 | 23.3484 | 0 | 113.01
2024-12-25 22:00 | 23.3484 | 0 | 114.07
2024-12-25 22:15 | 22.9789 | 0 | 114.07
2024-12-25 22:30 | 23.3484 | 0 | 114.07
2024-12-25 22:45 | 23.4961 | 0 | 114.07
2024-12-25 23:00 | 22.8311 | 0 | 104.63
2024-12-25 23:15 | 23.57 | 0 | 104.63
2024-12-25 23:30 | 22.6834 | 0 | 104.63
2024-12-25 23:45 | 23.0528 | 0 | 104.63
2024-12-26 | 22.8311 | 0 | 102.17
2024-12-26 00:15 | 22.4617 | 0 | 102.17
2024-12-26 00:30 | 23.4222 | 0 | 102.17
2024-12-26 00:45 | 22.7573 | 0 | 102.17
2024-12-26 01:00 | 22.5356 | 0 | 95.06
2024-12-26 01:15 | 23.8656 | 0 | 95.06
2024-12-26 01:30 | 22.24 | 0 | 95.06
2024-12-26 01:45 | 22.8311 | 0 | 95.06
2024-12-26 02:00 | 22.6095 | 0 | 94.61
2024-12-26 02:15 | 23.1267 | 0 | 94.61
2024-12-26 02:30 | 23.4961 | 0 | 94.61
2024-12-26 02:45 | 23.4961 | 0 | 94.61
2024-12-26 03:00 | 23.1267 | 0 | 89.64
2024-12-26 03:15 | 23.57 | 0 | 89.64
2024-12-26 03:30 | 23.3484 | 0 | 89.64
2024-12-26 03:45 | 23.2745 | 0 | 89.64
2024-12-26 04:00 | 22.9789 | 0 | 90.87
2024-12-26 04:15 | 23.7178 | 0 | 90.87
2024-12-26 04:30 | 22.3139 | 0 | 90.87
2024-12-26 04:45 | 22.8311 | 0 | 90.87
2024-12-26 05:00 | 22.905 | 0 | 95.1
2024-12-26 05:15 | 23.2006 | 0 | 95.1
2024-12-26 05:30 | 24.0872 | 0 | 95.1
2024-12-26 05:45 | 23.3484 | 0 | 95.1
2024-12-26 06:00 | 23.3484 | 0 | 99
2024-12-26 06:15 | 23.4961 | 0 | 99
2024-12-26 06:30 | 22.0923 | 0 | 99
2024-12-26 06:45 | 23.3484 | 0 | 99
2024-12-26 07:00 | 22.4617 | 0 | 112.61
2024-12-26 07:15 | 22.9789 | 0 | 112.61
2024-12-26 07:30 | 22.8311 | 0 | 112.61
2024-12-26 07:45 | 22.8311 | 0 | 112.61
2024-12-26 08:00 | 22.5356 | 0 | 119.1
2024-12-26 08:15 | 22.6834 | 0.40635 | 119.1
2024-12-26 08:30 | 22.0184 | 0.81271 | 119.1
2024-12-26 08:45 | 22.4617 | 1.2191 | 119.1
2024-12-26 09:00 | 22.0923 | 1.6254 | 118.23
2024-12-26 09:15 | 22.8311 | 14.3257 | 118.23
2024-12-26 09:30 | 21.7967 | 27.0264 | 118.23
2024-12-26 09:45 | 22.7573 | 39.7267 | 118.23
2024-12-26 10:00 | 22.6834 | 52.4273 | 113.25
2024-12-26 10:15 | 22.6095 | 64.0609 | 113.25
2024-12-26 10:30 | 22.905 | 75.6948 | 113.25
2024-12-26 10:45 | 22.905 | 87.3284 | 113.25
2024-12-26 11:00 | 22.24 | 98.9623 | 106.01
2024-12-26 11:15 | 23.0528 | 109.1592 | 106.01
2024-12-26 11:30 | 22.3878 | 119.3563 | 106.01
2024-12-26 11:45 | 23.2006 | 129.5532 | 106.01
2024-12-26 12:00 | 22.1662 | 139.7504 | 107.71
2024-12-26 12:15 | 22.3878 | 139.6034 | 107.71
2024-12-26 12:30 | 22.5356 | 139.4564 | 107.71
2024-12-26 12:45 | 22.6095 | 139.3097 | 107.71
2024-12-26 13:00 | 22.3139 | 139.1627 | 103.9
2024-12-26 13:15 | 22.5356 | 134.8105 | 103.9
2024-12-26 13:30 | 22.4617 | 130.4586 | 103.9
2024-12-26 13:45 | 22.24 | 126.1067 | 103.9
2024-12-26 14:00 | 22.8311 | 121.7545 | 109.64
2024-12-26 14:15 | 23.0528 | 121.4825 | 109.64
2024-12-26 14:30 | 22.0923 | 121.2104 | 109.64
2024-12-26 14:45 | 22.6834 | 120.9381 | 109.64
2024-12-26 15:00 | 22.4617 | 120.6661 | 120.75
2024-12-26 15:15 | 21.8706 | 99.8874 | 120.75
2024-12-26 15:30 | 22.9789 | 79.109 | 120.75
2024-12-26 15:45 | 22.1662 | 58.3303 | 120.75
2024-12-26 16:00 | 22.1662 | 37.5516 | 129.64
2024-12-26 16:15 | 22.7573 | 28.3724 | 129.64
2024-12-26 16:30 | 22.24 | 19.193 | 129.64
2024-12-26 16:45 | 22.9789 | 10.0138 | 129.64
2024-12-26 17:00 | 23.57 | 0.83438 | 137.9
2024-12-26 17:15 | 22.905 | 0.6257 | 137.9
2024-12-26 17:30 | 23.2006 | 0.41735 | 137.9
2024-12-26 17:45 | 22.7573 | 0.20868 | 137.9
2024-12-26 18:00 | 23.2745 | 0 | 138.05
2024-12-26 18:15 | 22.6095 | 0 | 138.05
2024-12-26 18:30 | 23.2006 | 0 | 138.05
2024-12-26 18:45 | 23.6439 | 0 | 138.05
2024-12-26 19:00 | 24.0133 | 0 | 135.71
2024-12-26 19:15 | 23.2006 | 0 | 135.71
2024-12-26 19:30 | 23.4222 | 0 | 135.71
2024-12-26 19:45 | 23.2745 | 0 | 135.71
2024-12-26 20:00 | 23.1267 | 0 | 129.13
2024-12-26 20:15 | 22.6095 | 0 | 129.13
2024-12-26 20:30 | 23.4222 | 0 | 129.13
2024-12-26 20:45 | 22.5356 | 0 | 129.13
2024-12-26 21:00 | 23.1267 | 0 | 120.85
2024-12-26 21:15 | 22.905 | 0 | 120.85
2024-12-26 21:30 | 22.6095 | 0 | 120.85
2024-12-26 21:45 | 23.0528 | 0 | 120.85
2024-12-26 22:00 | 23.2006 | 0 | 123.5
2024-12-26 22:15 | 23.0528 | 0 | 123.5
2024-12-26 22:30 | 23.9395 | 0 | 123.5
2024-12-26 22:45 | 23.4961 | 0 | 123.5
2024-12-26 23:00 | 23.1267 | 0 | 116.98
2024-12-26 23:15 | 22.7573 | 0 | 116.98
2024-12-26 23:30 | 23.2006 | 0 | 116.98
2024-12-26 23:45 | 22.7573 | 0 | 116.98
2024-12-27 | 22.6834 | 0 | 106.79
2024-12-27 00:15 | 22.7573 | 0 | 106.79
2024-12-27 00:30 | 23.2006 | 0 | 106.79
2024-12-27 00:45 | 23.4961 | 0 | 106.79
2024-12-27 01:00 | 22.9789 | 0 | 101.52
2024-12-27 01:15 | 22.7573 | 0 | 101.52
2024-12-27 01:30 | 23.1267 | 0 | 101.52
2024-12-27 01:45 | 22.6834 | 0 | 101.52
2024-12-27 02:00 | 23.1267 | 0 | 101.03
2024-12-27 02:15 | 22.8311 | 0 | 101.03
2024-12-27 02:30 | 22.6834 | 0 | 101.03
2024-12-27 02:45 | 23.2006 | 0 | 101.03
2024-12-27 03:00 | 23.6439 | 0 | 99.74
2024-12-27 03:15 | 23.4961 | 0 | 99.74
2024-12-27 03:30 | 22.8311 | 0 | 99.74
2024-12-27 03:45 | 23.4222 | 0 | 99.74
2024-12-27 04:00 | 22.8311 | 0 | 99.58
2024-12-27 04:15 | 23.2745 | 0 | 99.58
2024-12-27 04:30 | 23.3484 | 0 | 99.58
2024-12-27 04:45 | 22.6095 | 0 | 99.58
2024-12-27 05:00 | 22.8311 | 0 | 106.2
2024-12-27 05:15 | 23.4222 | 0 | 106.2
2024-12-27 05:30 | 22.5356 | 0 | 106.2
2024-12-27 05:45 | 23.4961 | 0 | 106.2
2024-12-27 06:00 | 22.905 | 0 | 115.7
2024-12-27 06:15 | 23.0528 | 0 | 115.7
2024-12-27 06:30 | 22.6095 | 0 | 115.7
2024-12-27 06:45 | 24.3089 | 0 | 115.7
2024-12-27 07:00 | 25.7866 | 0 | 124.29
2024-12-27 07:15 | 26.1561 | 0 | 124.29
2024-12-27 07:30 | 26.0822 | 0 | 124.29
2024-12-27 07:45 | 26.6733 | 0 | 124.29
2024-12-27 08:00 | 27.2644 | 0 | 131.85
2024-12-27 08:15 | 26.7472 | 0.55336 | 131.85
2024-12-27 08:30 | 27.3383 | 1.1067 | 131.85
2024-12-27 08:45 | 33.1015 | 1.6598 | 131.85
2024-12-27 09:00 | 36.5003 | 2.2131 | 130.15
2024-12-27 09:15 | 39.4558 | 50.8182 | 130.15
2024-12-27 09:30 | 38.4213 | 99.423 | 130.15
2024-12-27 09:45 | 35.3181 | 148.0281 | 130.15
2024-12-27 10:00 | 32.5843 | 196.6329 | 120.1
2024-12-27 10:15 | 38.0519 | 228.8659 | 120.1
2024-12-27 10:30 | 36.2047 | 261.0985 | 120.1
2024-12-27 10:45 | 39.6774 | 293.3314 | 120.1
2024-12-27 11:00 | 44.2584 | 325.5641 | 107.94
2024-12-27 11:15 | 42.6329 | 343.3506 | 107.94
2024-12-27 11:30 | 42.9285 | 361.1349 | 107.94
2024-12-27 11:45 | 42.2635 | 378.9191 | 107.94
2024-12-27 12:00 | 39.1602 | 396.7067 | 107.81
2024-12-27 12:15 | 35.9092 | 407.2572 | 107.81
2024-12-27 12:30 | 31.6237 | 417.811 | 107.81
2024-12-27 12:45 | 32.1409 | 428.3649 | 107.81
2024-12-27 13:00 | 31.7715 | 438.9154 | 107.94
2024-12-27 13:15 | 31.8454 | 431.7084 | 107.94
2024-12-27 13:30 | 31.4021 | 424.4981 | 107.94
2024-12-27 13:45 | 32.2148 | 417.2877 | 107.94
2024-12-27 14:00 | 31.1065 | 410.0807 | 121.65
2024-12-27 14:15 | 31.6237 | 391.2064 | 121.65
2024-12-27 14:30 | 32.2148 | 372.3354 | 121.65
2024-12-27 14:45 | 31.6237 | 353.4645 | 121.65
2024-12-27 15:00 | 32.4365 | 334.5902 | 136.46
2024-12-27 15:15 | 31.8454 | 303.971 | 136.46
2024-12-27 15:30 | 31.2543 | 273.3508 | 136.46
2024-12-27 15:45 | 31.5498 | 242.7309 | 136.46
2024-12-27 16:00 | 31.4021 | 212.1107 | 146.25
2024-12-27 16:15 | 31.6237 | 159.7217 | 146.25
2024-12-27 16:30 | 31.3282 | 107.3324 | 146.25
2024-12-27 16:45 | 31.8454 | 54.9434 | 146.25
2024-12-27 17:00 | 26.7472 | 2.5541 | 151.8
2024-12-27 17:15 | 26.4516 | 1.9158 | 151.8
2024-12-27 17:30 | 26.9688 | 1.2771 | 151.8
2024-12-27 17:45 | 26.3038 | 0.6387 | 151.8
2024-12-27 18:00 | 26.3038 | 0 | 158.4
2024-12-27 18:15 | 25.3433 | 0 | 158.4
2024-12-27 18:30 | 25.3433 | 0 | 158.4
2024-12-27 18:45 | 25.2694 | 0 | 158.4
2024-12-27 19:00 | 24.5305 | 0 | 146.43
2024-12-27 19:15 | 24.3828 | 0 | 146.43
2024-12-27 19:30 | 25.565 | 0 | 146.43
2024-12-27 19:45 | 24.3089 | 0 | 146.43
2024-12-27 20:00 | 24.8261 | 0 | 133.14
2024-12-27 20:15 | 24.5305 | 0 | 133.14
2024-12-27 20:30 | 24.5305 | 0 | 133.14
2024-12-27 20:45 | 24.3089 | 0 | 133.14
2024-12-27 21:00 | 24.1611 | 0 | 125.42
2024-12-27 21:15 | 24.1611 | 0 | 125.42
2024-12-27 21:30 | 23.9395 | 0 | 125.42
2024-12-27 21:45 | 24.0872 | 0 | 125.42
2024-12-27 22:00 | 24.235 | 0 | 126.76
2024-12-27 22:15 | 23.7178 | 0 | 126.76
2024-12-27 22:30 | 24.3828 | 0 | 126.76
2024-12-27 22:45 | 24.1611 | 0 | 126.76
2024-12-27 23:00 | 24.6044 | 0 | 114
2024-12-27 23:15 | 24.3089 | 0 | 114
2024-12-27 23:30 | 24.1611 | 0 | 114
2024-12-27 23:45 | 24.4567 | 0 | 114
2024-12-28 | 23.8656 | 0 | 126.4
2024-12-28 00:15 | 23.8656 | 0 | 126.4
2024-12-28 00:30 | 24.3828 | 0 | 126.4
2024-12-28 00:45 | 23.2006 | 0 | 126.4
2024-12-28 01:00 | 23.7917 | 0 | 116.63
2024-12-28 01:15 | 23.4961 | 0 | 116.63
2024-12-28 01:30 | 23.57 | 0 | 116.63
2024-12-28 01:45 | 23.57 | 0 | 116.63
2024-12-28 02:00 | 24.0872 | 0 | 110.15
2024-12-28 02:15 | 23.7917 | 0 | 110.15
2024-12-28 02:30 | 23.6439 | 0 | 110.15
2024-12-28 02:45 | 23.4961 | 0 | 110.15
2024-12-28 03:00 | 24.0133 | 0 | 105.92
2024-12-28 03:15 | 23.2745 | 0 | 105.92
2024-12-28 03:30 | 24.0872 | 0 | 105.92
2024-12-28 03:45 | 23.6439 | 0 | 105.92
2024-12-28 04:00 | 24.3828 | 0 | 102.93
2024-12-28 04:15 | 23.1267 | 0 | 102.93
2024-12-28 04:30 | 23.6439 | 0 | 102.93
2024-12-28 04:45 | 23.6439 | 0 | 102.93
2024-12-28 05:00 | 23.4961 | 0 | 105.58
2024-12-28 05:15 | 23.4222 | 0 | 105.58
2024-12-28 05:30 | 24.0872 | 0 | 105.58
2024-12-28 05:45 | 23.1267 | 0 | 105.58
2024-12-28 06:00 | 23.9395 | 0 | 109.71
2024-12-28 06:15 | 23.0528 | 0 | 109.71
2024-12-28 06:30 | 23.3484 | 0 | 109.71
2024-12-28 06:45 | 23.57 | 0 | 109.71
2024-12-28 07:00 | 22.9789 | 0 | 124.24
2024-12-28 07:15 | 23.8656 | 0 | 124.24
2024-12-28 07:30 | 24.0872 | 0 | 124.24
2024-12-28 07:45 | 23.7178 | 0 | 124.24
2024-12-28 08:00 | 23.7917 | 0 | 128
2024-12-28 08:15 | 23.3484 | 0.18501 | 128
2024-12-28 08:30 | 23.4222 | 0.37002 | 128
2024-12-28 08:45 | 22.8311 | 0.55503 | 128
2024-12-28 09:00 | 23.57 | 0.74004 | 128.3
2024-12-28 09:15 | 23.0528 | 2.6595 | 128.3
2024-12-28 09:30 | 22.7573 | 4.5789 | 128.3
2024-12-28 09:45 | 23.1267 | 6.498 | 128.3
2024-12-28 10:00 | 22.4617 | 8.4174 | 122.83
2024-12-28 10:15 | 23.2745 | 10.7269 | 122.83
2024-12-28 10:30 | 22.6834 | 13.036 | 122.83
2024-12-28 10:45 | 23.2006 | 15.3454 | 122.83
2024-12-28 11:00 | 23.4222 | 17.6549 | 113.4
2024-12-28 11:15 | 22.3139 | 19.5777 | 113.4
2024-12-28 11:30 | 23.2006 | 21.5007 | 113.4
2024-12-28 11:45 | 22.8311 | 23.4235 | 113.4
2024-12-28 12:00 | 23.2006 | 25.3466 | 108.97
2024-12-28 12:15 | 23.4222 | 25.829 | 108.97
2024-12-28 12:30 | 22.7573 | 26.3117 | 108.97
2024-12-28 12:45 | 23.0528 | 26.794 | 108.97
2024-12-28 13:00 | 23.6439 | 27.2767 | 110.01
2024-12-28 13:15 | 23.57 | 26.696 | 110.01
2024-12-28 13:30 | 22.4617 | 26.1156 | 110.01
2024-12-28 13:45 | 23.0528 | 25.5353 | 110.01
2024-12-28 14:00 | 22.9789 | 24.9546 | 117.83
2024-12-28 14:15 | 22.3139 | 23.0772 | 117.83
2024-12-28 14:30 | 23.57 | 21.1994 | 117.83
2024-12-28 14:45 | 22.7573 | 19.322 | 117.83
2024-12-28 15:00 | 23.0528 | 17.4442 | 137.84
2024-12-28 15:15 | 22.9789 | 15.3074 | 137.84
2024-12-28 15:30 | 22.5356 | 13.1703 | 137.84
2024-12-28 15:45 | 22.7573 | 11.0332 | 137.84
2024-12-28 16:00 | 22.9789 | 8.8964 | 143.25
2024-12-28 16:15 | 22.24 | 6.881 | 143.25
2024-12-28 16:30 | 23.2006 | 4.8652 | 143.25
2024-12-28 16:45 | 22.905 | 2.8498 | 143.25
2024-12-28 17:00 | 23.7917 | 0.83438 | 152
2024-12-28 17:15 | 23.2006 | 0.6257 | 152
2024-12-28 17:30 | 23.57 | 0.41735 | 152
2024-12-28 17:45 | 23.3484 | 0.20868 | 152
2024-12-28 18:00 | 23.8656 | 0 | 147.51
2024-12-28 18:15 | 23.8656 | 0 | 147.51
2024-12-28 18:30 | 24.1611 | 0 | 147.51
2024-12-28 18:45 | 23.7178 | 0 | 147.51
2024-12-28 19:00 | 23.7917 | 0 | 140.48
2024-12-28 19:15 | 23.0528 | 0 | 140.48
2024-12-28 19:30 | 24.3089 | 0 | 140.48
2024-12-28 19:45 | 23.1267 | 0 | 140.48
2024-12-28 20:00 | 23.7178 | 0 | 129.26
2024-12-28 20:15 | 24.3089 | 0 | 129.26
2024-12-28 20:30 | 24.3828 | 0 | 129.26
2024-12-28 20:45 | 23.4961 | 0 | 129.26
2024-12-28 21:00 | 24.0872 | 0 | 125.9
2024-12-28 21:15 | 23.2006 | 0 | 125.9
2024-12-28 21:30 | 23.7178 | 0 | 125.9
2024-12-28 21:45 | 23.4961 | 0 | 125.9
2024-12-28 22:00 | 23.9395 | 0 | 121.25
2024-12-28 22:15 | 23.2006 | 0 | 121.25
2024-12-28 22:30 | 23.7917 | 0 | 121.25
2024-12-28 22:45 | 23.4961 | 0 | 121.25
2024-12-28 23:00 | 23.7178 | 0 | 114.93
2024-12-28 23:15 | 23.7178 | 0 | 114.93
2024-12-28 23:30 | 23.4961 | 0 | 114.93
2024-12-28 23:45 | 24.0133 | 0 | 114.93
2024-12-29 | 24.0872 | 0 | 127.39
2024-12-29 00:15 | 23.4961 | 0 | 127.39
2024-12-29 00:30 | 23.8656 | 0 | 127.39
2024-12-29 00:45 | 23.4222 | 0 | 127.39
2024-12-29 01:00 | 23.57 | 0 | 114.09
2024-12-29 01:15 | 23.57 | 0 | 114.09
2024-12-29 01:30 | 23.2745 | 0 | 114.09
2024-12-29 01:45 | 23.8656 | 0 | 114.09
2024-12-29 02:00 | 23.1267 | 0 | 107.71
2024-12-29 02:15 | 23.6439 | 0 | 107.71
2024-12-29 02:30 | 23.4961 | 0 | 107.71
2024-12-29 02:45 | 23.6439 | 0 | 107.71
2024-12-29 03:00 | 23.57 | 0 | 101.7
2024-12-29 03:15 | 23.6439 | 0 | 101.7
2024-12-29 03:30 | 23.3484 | 0 | 101.7
2024-12-29 03:45 | 23.7178 | 0 | 101.7
2024-12-29 04:00 | 23.2745 | 0 | 97.73
2024-12-29 04:15 | 23.8656 | 0 | 97.73
2024-12-29 04:30 | 23.2745 | 0 | 97.73
2024-12-29 04:45 | 24.9 | 0 | 97.73
2024-12-29 05:00 | 23.1267 | 0 | 98.61
2024-12-29 05:15 | 24.1611 | 0 | 98.61
2024-12-29 05:30 | 24.0133 | 0 | 98.61
2024-12-29 05:45 | 23.4961 | 0 | 98.61
2024-12-29 06:00 | 23.57 | 0 | 98.16
2024-12-29 06:15 | 23.4961 | 0 | 98.16
2024-12-29 06:30 | 23.1267 | 0 | 98.16
2024-12-29 06:45 | 23.57 | 0 | 98.16
2024-12-29 07:00 | 23.2745 | 0 | 102.09
2024-12-29 07:15 | 23.57 | 0 | 102.09
2024-12-29 07:30 | 23.2006 | 0 | 102.09
2024-12-29 07:45 | 23.4961 | 0 | 102.09
2024-12-29 08:00 | 23.2006 | 0 | 110.71
2024-12-29 08:15 | 22.7573 | 0.25401 | 110.71
2024-12-29 08:30 | 23.2006 | 0.50803 | 110.71
2024-12-29 08:45 | 22.5356 | 0.76204 | 110.71
2024-12-29 09:00 | 22.9789 | 1.0161 | 114.65
2024-12-29 09:15 | 22.905 | 15.2838 | 114.65
2024-12-29 09:30 | 22.9789 | 29.5515 | 114.65
2024-12-29 09:45 | 22.9789 | 43.8195 | 114.65
2024-12-29 10:00 | 22.6834 | 58.0873 | 104.07
2024-12-29 10:15 | 23.1267 | 59.3443 | 104.07
2024-12-29 10:30 | 22.4617 | 60.6014 | 104.07
2024-12-29 10:45 | 22.905 | 61.8588 | 104.07
2024-12-29 11:00 | 24.235 | 63.1158 | 100.19
2024-12-29 11:15 | 23.0528 | 68.0538 | 100.19
2024-12-29 11:30 | 22.8311 | 72.9917 | 100.19
2024-12-29 11:45 | 22.9789 | 77.9296 | 100.19
2024-12-29 12:00 | 22.6834 | 82.8678 | 100.72
2024-12-29 12:15 | 22.7573 | 86.659 | 100.72
2024-12-29 12:30 | 23.0528 | 90.4506 | 100.72
2024-12-29 12:45 | 23.1267 | 94.2421 | 100.72
2024-12-29 13:00 | 23.3484 | 98.0336 | 99.73
2024-12-29 13:15 | 23.2745 | 91.9183 | 99.73
2024-12-29 13:30 | 23.57 | 85.803 | 99.73
2024-12-29 13:45 | 22.3878 | 79.6877 | 99.73
2024-12-29 14:00 | 23.4222 | 73.5724 | 98.44
2024-12-29 14:15 | 22.6095 | 68.5835 | 98.44
2024-12-29 14:30 | 22.6095 | 63.5949 | 98.44
2024-12-29 14:45 | 23.1267 | 58.606 | 98.44
2024-12-29 15:00 | 22.7573 | 53.6174 | 104.01
2024-12-29 15:15 | 23.2745 | 47.8031 | 104.01
2024-12-29 15:30 | 22.905 | 41.9891 | 104.01
2024-12-29 15:45 | 22.6095 | 36.1748 | 104.01
2024-12-29 16:00 | 23.0528 | 30.3605 | 121.73
2024-12-29 16:15 | 22.9789 | 23.2385 | 121.73
2024-12-29 16:30 | 23.4222 | 16.1165 | 121.73
2024-12-29 16:45 | 23.4961 | 8.9941 | 121.73
2024-12-29 17:00 | 23.4961 | 1.8721 | 122
2024-12-29 17:15 | 23.4222 | 1.4041 | 122
2024-12-29 17:30 | 23.4961 | 0.93605 | 122
2024-12-29 17:45 | 23.4961 | 0.46802 | 122
2024-12-29 18:00 | 23.6439 | 0 | 126.11
2024-12-29 18:15 | 23.7178 | 0 | 126.11
2024-12-29 18:30 | 23.9395 | 0 | 126.11
2024-12-29 18:45 | 23.4961 | 0 | 126.11
2024-12-29 19:00 | 24.3828 | 0 | 121.34
2024-12-29 19:15 | 23.2745 | 0 | 121.34
2024-12-29 19:30 | 24.0872 | 0 | 121.34
2024-12-29 19:45 | 23.9395 | 0 | 121.34
2024-12-29 20:00 | 23.0528 | 0 | 109.92
2024-12-29 20:15 | 24.8261 | 0 | 109.92
2024-12-29 20:30 | 23.57 | 0 | 109.92
2024-12-29 20:45 | 23.7917 | 0 | 109.92
2024-12-29 21:00 | 24.3089 | 0 | 90.21
2024-12-29 21:15 | 24.6783 | 0 | 90.21
2024-12-29 21:30 | 24.235 | 0 | 90.21
2024-12-29 21:45 | 24.3828 | 0 | 90.21
2024-12-29 22:00 | 24.3089 | 0 | 83.79
2024-12-29 22:15 | 23.9395 | 0 | 83.79
2024-12-29 22:30 | 23.7178 | 0 | 83.79
2024-12-29 22:45 | 24.1611 | 0 | 83.79
2024-12-29 23:00 | 23.4961 | 0 | 71.63
2024-12-29 23:15 | 24.235 | 0 | 71.63
2024-12-29 23:30 | 23.57 | 0 | 71.63
2024-12-29 23:45 | 23.8656 | 0 | 71.63
2024-12-30 | 24.0872 | 0 | 71.73
2024-12-30 00:15 | 23.57 | 0 | 71.73
2024-12-30 00:30 | 23.7178 | 0 | 71.73
2024-12-30 00:45 | 23.6439 | 0 | 71.73
2024-12-30 01:00 | 23.4961 | 0 | 68.6
2024-12-30 01:15 | 23.7178 | 0 | 68.6
2024-12-30 01:30 | 23.2006 | 0 | 68.6
2024-12-30 01:45 | 23.1267 | 0 | 68.6
2024-12-30 02:00 | 23.9395 | 0 | 68.6
2024-12-30 02:15 | 23.0528 | 0 | 68.6
2024-12-30 02:30 | 23.4222 | 0 | 68.6
2024-12-30 02:45 | 23.6439 | 0 | 68.6
2024-12-30 03:00 | 23.1267 | 0 | 64.65
2024-12-30 03:15 | 24.0133 | 0 | 64.65
2024-12-30 03:30 | 23.8656 | 0 | 64.65
2024-12-30 03:45 | 23.6439 | 0 | 64.65
2024-12-30 04:00 | 23.2745 | 0 | 66.89
2024-12-30 04:15 | 23.7917 | 0 | 66.89
2024-12-30 04:30 | 23.2006 | 0 | 66.89
2024-12-30 04:45 | 23.1267 | 0 | 66.89
2024-12-30 05:00 | 24.1611 | 0 | 69.17
2024-12-30 05:15 | 23.6439 | 0 | 69.17
2024-12-30 05:30 | 24.5305 | 0 | 69.17
2024-12-30 05:45 | 25.1216 | 0 | 69.17
2024-12-30 06:00 | 24.5305 | 0 | 71.14
2024-12-30 06:15 | 25.565 | 0 | 71.14
2024-12-30 06:30 | 24.7522 | 0 | 71.14
2024-12-30 06:45 | 25.3433 | 0 | 71.14
2024-12-30 07:00 | 25.7127 | 0 | 80.2
2024-12-30 07:15 | 26.1561 | 0 | 80.2
2024-12-30 07:30 | 34.2098 | 0 | 80.2
2024-12-30 07:45 | 33.3231 | 0 | 80.2
2024-12-30 08:00 | 33.9142 | 0 | 86.3
2024-12-30 08:15 | 36.057 | 0.40269 | 86.3
2024-12-30 08:30 | 38.7908 | 0.80537 | 86.3
2024-12-30 08:45 | 38.2736 | 1.2081 | 86.3
2024-12-30 09:00 | 36.5742 | 1.6107 | 87.06
2024-12-30 09:15 | 36.2786 | 12.8456 | 87.06
2024-12-30 09:30 | 37.6825 | 24.0802 | 87.06
2024-12-30 09:45 | 37.9041 | 35.3148 | 87.06
2024-12-30 10:00 | 37.6825 | 46.5497 | 83.71
2024-12-30 10:15 | 33.6926 | 53.7734 | 83.71
2024-12-30 10:30 | 34.9486 | 60.9971 | 83.71
2024-12-30 10:45 | 35.6875 | 68.2208 | 83.71
2024-12-30 11:00 | 33.8403 | 75.4445 | 78.88
2024-12-30 11:15 | 35.0964 | 88.1868 | 78.88
2024-12-30 11:30 | 33.6926 | 100.9288 | 78.88
2024-12-30 11:45 | 34.2098 | 113.6711 | 78.88
2024-12-30 12:00 | 33.397 | 126.413 | 82.86
2024-12-30 12:15 | 33.2492 | 121.8615 | 82.86
2024-12-30 12:30 | 33.2492 | 117.3099 | 82.86
2024-12-30 12:45 | 34.727 | 112.7583 | 82.86
2024-12-30 13:00 | 32.5104 | 108.2068 | 80.5
2024-12-30 13:15 | 32.5104 | 104.0889 | 80.5
2024-12-30 13:30 | 33.1015 | 99.971 | 80.5
2024-12-30 13:45 | 33.6926 | 95.8528 | 80.5
2024-12-30 14:00 | 37.3869 | 91.735 | 83.7
2024-12-30 14:15 | 39.8252 | 84.4059 | 83.7
2024-12-30 14:30 | 36.9436 | 77.0772 | 83.7
2024-12-30 14:45 | 35.5397 | 69.7482 | 83.7
2024-12-30 15:00 | 32.8798 | 62.4191 | 92.42
2024-12-30 15:15 | 29.9982 | 53.387 | 92.42
2024-12-30 15:30 | 27.2644 | 44.3546 | 92.42
2024-12-30 15:45 | 26.0822 | 35.3221 | 92.42
2024-12-30 16:00 | 24.0872 | 26.2897 | 96.97
2024-12-30 16:15 | 23.9395 | 19.955 | 96.97
2024-12-30 16:30 | 22.905 | 13.6204 | 96.97
2024-12-30 16:45 | 23.8656 | 7.2854 | 96.97
2024-12-30 17:00 | 23.2006 | 0.95071 | 109.97
2024-12-30 17:15 | 23.3484 | 0.71304 | 109.97
2024-12-30 17:30 | 22.9789 | 0.47536 | 109.97
2024-12-30 17:45 | 23.4222 | 0.23768 | 109.97
2024-12-30 18:00 | 23.0528 | 0 | 100
2024-12-30 18:15 | 23.2006 | 0 | 100
2024-12-30 18:30 | 22.8311 | 0 | 100
2024-12-30 18:45 | 23.8656 | 0 | 100
2024-12-30 19:00 | 23.0528 | 0 | 86.62
2024-12-30 19:15 | 23.6439 | 0 | 86.62
2024-12-30 19:30 | 22.6834 | 0 | 86.62
2024-12-30 19:45 | 23.9395 | 0 | 86.62
2024-12-30 20:00 | 23.0528 | 0 | 74.83
2024-12-30 20:15 | 23.2006 | 0 | 74.83
2024-12-30 20:30 | 23.3484 | 0 | 74.83
2024-12-30 20:45 | 22.905 | 0 | 74.83
2024-12-30 21:00 | 23.1267 | 0 | 68.02
2024-12-30 21:15 | 23.2745 | 0 | 68.02
2024-12-30 21:30 | 22.8311 | 0 | 68.02
2024-12-30 21:45 | 23.0528 | 0 | 68.02
2024-12-30 22:00 | 23.9395 | 0 | 67.26
2024-12-30 22:15 | 23.7917 | 0 | 67.26
2024-12-30 22:30 | 22.6834 | 0 | 67.26
2024-12-30 22:45 | 23.3484 | 0 | 67.26
2024-12-30 23:00 | 22.6834 | 0 | 35.66
2024-12-30 23:15 | 23.4222 | 0 | 35.66
2024-12-30 23:30 | 23.2745 | 0 | 35.66
2024-12-30 23:45 | 22.9789 | 0 | 35.66
2024-12-31 | 22.6095 | 0 | 50.49
2024-12-31 00:15 | 23.4961 | 0 | 50.49
2024-12-31 00:30 | 22.6095 | 0 | 50.49
2024-12-31 00:45 | 23.3484 | 0 | 50.49
2024-12-31 01:00 | 22.6095 | 0 | 45.9
2024-12-31 01:15 | 23.6439 | 0 | 45.9
2024-12-31 01:30 | 23.0528 | 0 | 45.9
2024-12-31 01:45 | 23.1267 | 0 | 45.9
2024-12-31 02:00 | 22.7573 | 0 | 56.43
2024-12-31 02:15 | 23.0528 | 0 | 56.43
2024-12-31 02:30 | 22.905 | 0 | 56.43
2024-12-31 02:45 | 23.0528 | 0 | 56.43
2024-12-31 03:00 | 22.8311 | 0 | 57.06
2024-12-31 03:15 | 22.9789 | 0 | 57.06
2024-12-31 03:30 | 22.6834 | 0 | 57.06
2024-12-31 03:45 | 23.2745 | 0 | 57.06
2024-12-31 04:00 | 22.6834 | 0 | 63.92
2024-12-31 04:15 | 23.2745 | 0 | 63.92
2024-12-31 04:30 | 23.0528 | 0 | 63.92
2024-12-31 04:45 | 23.1267 | 0 | 63.92
2024-12-31 05:00 | 23.0528 | 0 | 63.72
2024-12-31 05:15 | 23.4222 | 0 | 63.72
2024-12-31 05:30 | 22.7573 | 0 | 63.72
2024-12-31 05:45 | 23.2745 | 0 | 63.72
2024-12-31 06:00 | 23.3484 | 0 | 63.7
2024-12-31 06:15 | 23.9395 | 0 | 63.7
2024-12-31 06:30 | 23.4961 | 0 | 63.7
2024-12-31 06:45 | 23.7178 | 0 | 63.7
2024-12-31 07:00 | 23.6439 | 0 | 71.63
2024-12-31 07:15 | 24.0872 | 0 | 71.63
2024-12-31 07:30 | 22.7573 | 0 | 71.63
2024-12-31 07:45 | 23.4222 | 0 | 71.63
2024-12-31 08:00 | 22.9789 | 0 | 78.43
2024-12-31 08:15 | 22.905 | 0.29035 | 78.43
2024-12-31 08:30 | 22.4617 | 0.58036 | 78.43
2024-12-31 08:45 | 22.905 | 0.87071 | 78.43
2024-12-31 09:00 | 22.4617 | 1.1611 | 83.46
2024-12-31 09:15 | 22.3878 | 8.6531 | 83.46
2024-12-31 09:30 | 22.9789 | 16.1455 | 83.46
2024-12-31 09:45 | 22.5356 | 23.6375 | 83.46
2024-12-31 10:00 | 22.6095 | 31.1299 | 82.47
2024-12-31 10:15 | 23.1267 | 38.4479 | 82.47
2024-12-31 10:30 | 22.24 | 45.766 | 82.47
2024-12-31 10:45 | 22.8311 | 53.084 | 82.47
2024-12-31 11:00 | 22.6834 | 60.402 | 81.03
2024-12-31 11:15 | 22.5356 | 65.0006 | 81.03
2024-12-31 11:30 | 22.905 | 69.5995 | 81.03
2024-12-31 11:45 | 23.0528 | 74.1981 | 81.03
2024-12-31 12:00 | 22.8311 | 78.797 | 81.17
2024-12-31 12:15 | 22.905 | 79.0073 | 81.17
2024-12-31 12:30 | 23.1267 | 79.2177 | 81.17
2024-12-31 12:45 | 22.3139 | 79.4283 | 81.17
2024-12-31 13:00 | 22.905 | 79.6387 | 78.93
2024-12-31 13:15 | 22.6095 | 75.2268 | 78.93
2024-12-31 13:30 | 22.5356 | 70.8149 | 78.93
2024-12-31 13:45 | 22.905 | 66.403 | 78.93
2024-12-31 14:00 | 23.1267 | 61.9911 | 76.84
2024-12-31 14:15 | 22.24 | 58.1759 | 76.84
2024-12-31 14:30 | 24.3089 | 54.3611 | 76.84
2024-12-31 14:45 | 22.0923 | 50.5459 | 76.84
2024-12-31 15:00 | 22.9789 | 46.731 | 82.07
2024-12-31 15:15 | 22.905 | 40.8207 | 82.07
2024-12-31 15:30 | 22.0923 | 34.9104 | 82.07
2024-12-31 15:45 | 23.0528 | 29.0001 | 82.07
2024-12-31 16:00 | 22.7573 | 23.0898 | 83.67
2024-12-31 16:15 | 22.6095 | 17.5932 | 83.67
2024-12-31 16:30 | 22.3139 | 12.0963 | 83.67
2024-12-31 16:45 | 23.2006 | 6.5997 | 83.67
2024-12-31 17:00 | 23.2006 | 1.1031 | 83.25
2024-12-31 17:15 | 23.1267 | 0.82738 | 83.25
2024-12-31 17:30 | 23.4222 | 0.55136 | 83.25
2024-12-31 17:45 | 23.3484 | 0.27568 | 83.25
2024-12-31 18:00 | 23.8656 | 0 | 77.68
2024-12-31 18:15 | 22.9789 | 0 | 77.68
2024-12-31 18:30 | 22.3878 | 0 | 77.68
2024-12-31 18:45 | 23.7178 | 0 | 77.68
2024-12-31 19:00 | 23.1267 | 0 | 67.77
2024-12-31 19:15 | 23.1267 | 0 | 67.77
2024-12-31 19:30 | 22.905 | 0 | 67.77
2024-12-31 19:45 | 22.8311 | 0 | 67.77
2024-12-31 20:00 | 23.0528 | 0 | 35.56
2024-12-31 20:15 | 22.5356 | 0 | 35.56
2024-12-31 20:30 | 23.1267 | 0 | 35.56
2024-12-31 20:45 | 22.6834 | 0 | 35.56
2024-12-31 21:00 | 23.1267 | 0 | 15.7
2024-12-31 21:15 | 22.8311 | 0 | 15.7
2024-12-31 21:30 | 23.3484 | 0 | 15.7
2024-12-31 21:45 | 22.905 | 0 | 15.7
2024-12-31 22:00 | 22.7573 | 0 | 9.06
2024-12-31 22:15 | 23.4222 | 0 | 9.06
2024-12-31 22:30 | 22.8311 | 0 | 9.06
2024-12-31 22:45 | 24.0133 | 0 | 9.06
2024-12-31 23:00 | 23.0528 | 0 | 0.52
2024-12-31 23:15 | 23.1267 | 0 | 0.52
2024-12-31 23:30 | 24.3828 | 0 | 0.52
2024-12-31 23:45 | 22.9789 | 0 | 0.52